## Mapa de Quantidades
MAPA DE QUANTIDADES - ERROS E OMISSÕES
EMPREITADA: Construção do Quartel - Sede dos Bombeiros Voluntários do Bombarral
DONO DE OBRA: Associação Humanitária dos Bombeiros Voluntários do Bombarral
2009-05-04
ARTº | DESCRIÇÃO | QUANT. | UN. | PREÇO UNIT. | IMPORTÂNCIA | TOTAIS
CAP 0 - TRABALHOS PREPARATÓRIOS
0.01 | Montagem e desmontagem de estaleiro, incluindo mobilização e desmobilização de todos os equipamentos, de acordo com a legislação em vigor, incluindo o fornecimento de água e energia eléctrica para a obra, vedação provisória de toda a área a intervencionar, instalações provisórias para direcção de obra, fiscalização, sala de reuniões, instalações sanitárias, refeitório, ferramentaria dimensionados e adaptados ao tipo e dimensão de obra e todos os trabalhos de limpeza e remoção de entulhos necessários. | 1 | Vg
0.02 | Elaboração, implementação e manutenção do Plano de Segurança, Higiene e Saúde no estaleiro/obra, de acordo com a legislação em vigor. | 1 | Vg
0.03 | Fornecimento e colocação de placa de identificação da obra. | 1 | un
CAPº 1 - MOVIMENTO DE TERRAS
1.01 | Execução de desmatação, limpeza do terreno e decapagem de terra vegetal com 0,20m de espessura média, remoção, carga, transporte e colocação em vazadouro e eventual indemnização por depósito. | 3832.5 | m2
1.02 | Execução de movimento geral de terras por meios mecânicos e/ou manuais, em terreno de qualquer natureza, para criação de plataforma de implantação da obra (Edificio e Arranjos Exteriores), às cotas do projecto, incluindo escavação, aterro, remoção, carga, transporte e colocação em vazadouro e eventual indemnização por depósito. | 1 | Vg
1.03 | Execução de escavação por meios mecânicos e manuais em terreno de qualquer natureza, na abertura de caboucos para elementos de fundação, incluindo reposição de terras e remoção, carga, transporte e colocação em vazadouro e eventual indemnização por depósito. | 204.64 | m3
Nota: Os valores de quantificação referentes ao movimento de terras não incluem empolamento, devendo este ser considerados nos preços unitário respectivos.
CAPº 2 - BETÃO ARMADO
2.01 | Fornecimento e aplicação de betão de regularização, com 0,10m de espessura, sob elementos de fundação. | 866.06 | m2
2.02 | Fornecimento e aplicação de betão da classe B30, incluindo cofragem, escoramento e descofragem e o fornecimento, corte moldagem e aplicação de aço A400NR e todos os fornecimentos e trabalhos complementares, na execução dos seguintes elementos:
2,02,01 | Sapatas. | 53.36 | m3
2,02,02 | Sapatas de muros de suporte. | 156.02 | m3
2,02,03 | Vigas de fundação. | 27.22 | m3
2,02,04 | Pilares. | 25.47 | m3
2,02,05 | Muros de suporte. | 120.24 | m3
2,02,06 | Vigas. | 84.27 | m3
2,02,07 | Lajes maciças. | 307.82 | m3
2,02,08 | Lajes de escada e enchimento de degraus. | 2.04 | m3
2.03 | Execução de massame com camada de betão B25 com 0,12m de espessura, incluindo regularização e compactação da base de terreno, fornecimento e colocação de camada de enroncamento com 0,20m de espessura, fornecimento e aplicação geotextil, armadura em rede malhasol em aço A500, execução de juntas de retracção no pavimento, junto de retracção com os pilares e paredes e respectivo tratamento conforme pormenor e todos os fornecimentos e trabalhos complementares, conforme projecto. | 88.49 | m2
2.04 | Execução de massame com camada de betão B25 com 0,15m de espessura, acabado a helicóptero com endurecedor de superficie do tipo "Mastertop 100", incluindo regularização e compactação da base de terreno, fornecimento e colocação de camada de enroncamento com 0,20m de espessura, fornecimento e aplicação geotextil, fornecimento e colocação de camada de regularização com 0,05m de espessura, duplo filme de polietileno, armadura em rede malhasol em aço A500, execução de juntas de retracção no pavimento, junto de retracção com os pilares e paredes e respectivo tratamento conforme pormenor e todos os fornecimentos e trabalhos complementares, conforme projecto. | 545.96 | m2
CAPº 3 - ESTRUTURA METÁLICA
3.01 | Execução de estrutura de metálica em perfis de aço Fe 360B - S 235 JR, incluindo perfis, chapas, chumbadouros, soldaduras, conetores e ligações, parafusaria, furações , buchas, protecção anti-corrosiva, protecção anti-fogo e acabamento de todas as superficies metálicas e todos os fornecimentos e trabalhos complementares, conforme peças escritas e desenhadas do projecto, (Parque de Viaturas). | 1 | Vg
3.02 | Execução de estrutura de metálica em perfis de aço Fe 360B - S 235 JR, incluindo perfis, chapas, chumbadouros, soldaduras, conetores e ligações, parafusaria, furações , buchas, protecção anti-corrosiva, protecção anti-fogo e acabamento de todas as superficies metálicas e todos os fornecimentos e trabalhos complementares, conforme peças escritas e desenhadas do projecto, (Cobertura da Oficina). | 1 | Vg
3.03 | Fornecimento e assentamento de revestimento de coberturas com chapa metálica do tipo "Sandwich" da "Alaço" ou equivalente, incluindo, acessórios de fixação e remate e todos os fornecimentos e trabalhos complementares necessários de acordo com o projecto e instruções do fabricante (medição em projecção horizontal). | 630.3 | m2
3.04 | Fornecimento e assentamento de revestimento de fachadas com chapa metálica do tipo "Sandwich" da "Alaço" ou equivalente, incluindo, acessórios de fixação e remate e todos os fornecimentos e trabalhos complementares necessários de acordo com o projecto e instruções do fabricante. | 343.73 | m2
CAPº 4 - ALVENARIAS
4.01 | Execução de paredes duplas exteriores, em alvenaria de tijolo cerâmico de barro vermelho furado, de 30x20x11 + 30x20x11cm, com 0,30m no limpo, assente com argamassa de cimento e areia, gateadas, incluindo execução de caleira de drenagem moldada "in situ", aplicação drenos, aplicação de isolamento em placas de poliestireno extrudido, com 3cm de espessura, do tipo "XPS" ou equivalente, construção de vergas em betão ligeiramente armadas nos locais dos vãos e montagem e desmontagem de andaimes. | 492.71 | m2
4.02 | Execução de paredes simples interiores, em alvenaria de tijolo cerâmico de barro vermelho furado, de 30x20x11cm, com 0,15m no limpo, assente com argamassa de cimento e areia, incluindo construção de vergas em betão ligeiramente armadas nos locais dos vãos e montagem e desmontagem de andaimes. | 793.19 | m2
4.03 | Execução de paredes simples interiores, em alvenaria de tijolo cerâmico de barro vermelho furado, de 30x20x15cm, com 0,20m no limpo, assente com argamassa de cimento e areia, incluindo construção de vergas em betão ligeiramente armadas nos locais dos vãos e montagem e desmontagem de andaimes. | 11.55 | m2
4.04 | Execução de paredes simples interiores, em alvenaria de tijolo cerâmico de barro vermelho furado, de 30x20x7cm, com 0,10m no limpo, assente com argamassa de cimento e areia, incluindo construção de vergas em betão ligeiramente armadas nos locais dos vãos e montagem e desmontagem de andaimes. | 40.8 | m2
CAPº 5 - COBERTURA, ISOLAMENTOS E IMPERMEABILIZAÇÕES
5.01 | Impermeabilização cobertura na zona de acessibilidade limitada:
Execução de camada de forma em betão do tipo "Leca" com 10cm de espessura média, incluindo pendentes, moldagem de caleiras de drenagem previstas e todos os fornecimentos e trabalhos complementares.
Execução de betonilha de regularização com 2cm de espessura média, com argamassa de cimento e areia, devidamente afagada para receber membrana impermeabilizante.
Fornecimento e aplicação de impermeabilização, constituida por aplicação de:
- Pintura com emulsão betuminosa do tipo "Imperkote F".
- Uma membrana de betume polimero APP de 3 kg/m2 com armadura em fibra de vidro com 50 g/m2 protegida a polietileno do tipo "Polyplas 30".
- Uma membrana de betume polimero APP de 4 kg/m2 com armadura de poliester com 150 g/m2 protegida a polietileno do tipo "Polyster 40".
- Placas de isolamento térmico em poliestireno extrudido do tipo "XPS" ou equivalente, com 3cm de espessura conforme projecto.
- Um separador em geotextil do tipo "Impersep 150" ou equivalente e camada de seixo rolado de 16 a 32mm.
| incluindo dobras, sobreposições e todos os fornecimentos e trabalhos complementares. | 635.57 | m2
5.02 | Impermeabilização cobertura na zona de acessibilidade limitada:
Execução de camada de forma em betão do tipo "Leca" com 10cm de espessura média, incluindo pendentes, moldagem de caleiras de drenagem previstas e todos os fornecimentos e trabalhos complementares.
Execução de betonilha de regularização com 2cm de espessura média, com argamassa de cimento e areia, devidamente afagada para receber membrana impermeabilizante.
Fornecimento e aplicação de impermeabilização, constituida por aplicação de:
- Pintura com emulsão betuminosa do tipo "Imperkote F".
- Uma membrana de betume polimero APP de 3 kg/m2 com armadura em fibra de vidro com 50 g/m2 protegida a polietileno do tipo "Polyplas 30".
- Uma membrana de betume polimero APP de 4 kg/m2 com armadura de poliester com 150 g/m2 protegida a polietileno do tipo "Polyster 40".
- Um separador em geotextil do tipo "Impersep 150" ou equivalente e camada de seixo rolado de 16 a 32mm.
| incluindo dobras, sobreposições e todos os fornecimentos e trabalhos complementares. | 42.87 | m2
5.03 | Impermeabilização cobertura na zona de acessiveis, circulação e permanencia de pessoas:
Execução de camada de forma em betão do tipo "Leca" com 10cm de espessura média, incluindo pendentes, moldagem de caleiras de drenagem previstas e todos os fornecimentos e trabalhos complementares.
Execução de betonilha de regularização com 2cm de espessura média, com argamassa de cimento e areia, devidamente afagada para receber membrana impermeabilizante.
Fornecimento e aplicação de impermeabilização, constituida por aplicação de:
- Pintura com emulsão betuminosa do tipo "Imperkote F".
- Uma membrana de betume polimero APP de 3 kg/m2 com armadura em fibra de vidro com 50 g/m2 protegida a polietileno do tipo "Polyplas 30".
- Uma membrana de betume polimero APP de 4 kg/m2 com armadura de poliester com 150 g/m2 protegida a polietileno do tipo "Polyster 40".
- Placas de isolamento térmico em poliestireno extrudido do tipo "XPS" ou equivalente, com 3cm de espessura conforme projecto.
- Um separador em geotextil do tipo "Impersep 150" ou equivalente.
| incluindo dobras, sobreposições e todos os fornecimentos e trabalhos complementares. | 43.2 | m2
5.04 | Fornecimento e aplicação de impermeabilização de platibandas, constituida por , aplicação de:
- Execução de reboco base, com argamassa de cimento e areia.
- Pintura com emulsão betuminosa do tipo "Imperkote F".
- Uma membrana de betume polimero APP de 3 kg/m2 com armadura em fibra de vidro com 50 g/m2 protegida a polietileno do tipo "Polyplas 30".
- Uma membrana de betume polimero APP de 4 kg/m2 com armadura de poliester com 150 g/m2 protegida a polietileno do tipo "Polyster 40".
- Um separador de tecido de 105 g/m2 do tipo "Impersep 105.
| incluindo dobras, sobreposições, bandas de reforço, execução de meias-canas, rufos metálicos, perfis de remate e todos os fornecimentos e trabalhos complementares. | 299.08 | m2
CAPº 6 - CANTARIAS
6.01 | Fornecimento e assentamento de soleiras em pedra moleanos amaciada com 0,35x0,04m, incluindo rebaixos, inclinações, canais de drenagem, argamassa de cimento e areia para a execução de enchimento e assentamento às cotas de projecto. | 67.75 | ml
6.02 | Fornecimento e assentamento de peitoris em pedra moleanos amaciada com 0,35x0,04m, incluindo rebaixos, inclinações, canais de drenagem e pingadeiras, argamassa de cimento e areia para a execução de enchimento e assentamento às cotas de projecto. | 42.3 | ml
6.03 | Fornecimento e assentamento de capeamento em pedra moleanos amaciada com 0,25x0,03m, incluindo pingadeiras, argamassa de cimento e areia para a execução de enchimento e assentamento às cotas de projecto. | 31.2 | ml
6.04 | Fornecimento e assentamento de capeamento em pedra moleanos amaciada com 0,20x0,03m, incluindo pingadeiras, argamassa de cimento e areia para a execução de enchimento e assentamento às cotas de projecto. | 26.2 | ml
6.05 | Fornecimento e assentamento de revestimento de escadas interiores em pedra moleanos amaciada, incluindo, argamassa de cimento e areia para a execução de enchimento e assentamento às cotas de projecto:
a) | Cobertores com 0,03m espessura. | 5.36 | m2
b) | Espelhos com 0,02m de espessura. | 17.7 | ml
c) | Rodapés com 0,10m altura. | 24.5 | ml
6.06 | Fornecimento e assentamento de revestimento de escadas exteriores em pedra moleanos amaciada, incluindo, argamassa de cimento e areia para a execução de enchimento e assentamento às cotas de projecto:
a) | Cobertores com 0,03m espessura. | 10.95 | m2
b) | Espelhos com 0,02m de espessura. | 37.15 | ml
CAPº 7 - CARPINTARIAS
7.01 | Fornecimento e assentamento de vãos de portas interiores lisas em madeira de Tola, do tipo "Dimar" refª R2 ou equivalente, incluindo aro e pré aro em madeira de Tola, guarnições em madeira de Tola, pintura a tinta de esmalte do tipo "Cin" ou equivalente, dobradiças de acordo com o especificado pelo fabricante, puxadores do em aço inox com acabamento acetinado do tipo série "Sofinox" da "Sofi" refª 10815 ou equivalente, fechadura de entrada de cilindro em aço inox com acabamento acetinado do tipo série "Sofinox" da "Sofi" refª 10825 ou equivalente, grelhas em aço inox acetinado, barras anti-panico quando aplicavel, portas corta-fogo quando aplicavel e todos os fornecimentos e trabalhos acessórios, tudo de acordo com as peças escritas e desenhadas: | 0
a) | I080200. | 19 | un
b) | I080200-B. | 4 | un
c) | I065200. | 1 | un
d) | I085200. | 3 | un
e) | I060180. | 0,00 | un
f) | I080180. | 0,00 | un
7.02 | Fornecimento e assentamento de caixilhos interiores em madeira de Tola, incluindo aro e pré aro em madeira de Tola, guarnições em madeira de Tola, tampo em madeira de Tola, pintura a tinta de esmalte do tipo "Cin" ou equivalente, vidro laminado inlcuindo aberturas e todos os fornecimentos e trabalhos acessórios, tudo de acordo com as peças escritas e desenhadas:
a) | I200110. | 2 | un
7.03 | Fornecimento e assentamento de vãos de portas interiores em compacto fenólico do tipo Trespa Virtuon, cor lisa, K28.2.1. “aguamarina”, textura K03.4.0, “silk”, espessura 13 mm, cor e textura em ambas as faces, incluindo aplicação e todos os acessórios, dobradiças de acordo com o especificado pelo fabricante, puxadores do em aço inox com acabamento acetinado do tipo série "Sofinox" da "Sofi" refª 10815 ou equivalente e todos os fornecimentos e trabalhos acessórios, tudo de acordo com as peças escritas e desenhadas, vão I060180, incluindo folha fixa. ERROS E OMISSÕES | 10 | un
7.04 | Fornecimento e assentamento de vãos de portas interiores em compacto fenólico do tipo Trespa Virtuon, cor lisa, K28.2.1. “aguamarina”, textura K03.4.0, “silk”, espessura 13 mm, cor e textura em ambas as faces, incluindo aplicação e todos os acessórios, dobradiças de acordo com o especificado pelo fabricante, puxadores do em aço inox com acabamento acetinado do tipo série "Sofinox" da "Sofi" refª 10815 ou equivalente e todos os fornecimentos e trabalhos acessórios, tudo de acordo com as peças escritas e desenhadas, vão I080180, incluindo folha fixa. ERROS E OMISSÕES | 5 | un
CAPº 8 - SERRALHARIAS E ALUMINIOS
8.01 | Fornecimento e assentamento de caixilharia em vãos exteriores, em aluminio termolacado, cor cinza (mate) refª RAL 7037, do tipo "Anodil", sistema A.040, ou equivalente, com vidro incolor duplo (6x8x4mm), fichas, puxadores, fechadura, fechos e vedantes de acordo com as especificações do fabricante, vedações periféricas com silicone, barras anti-panico quando aplicavel e todos os fornecimentos e trabalhos acessórios, tudo de acordo com as peças escritas e desenhadas, nas seguintes dimensões:
8,01,01 | Vãos de janela:
a) | J100040. | 3 | un
b) | J060090. (ERROS E OMISSÕES) | 13 | un
c) | J060060. (ERROS E OMISSÕES) | 0,00 | un
d) | J100150. | 20 | un
e) | J300150. | 1 | un
f) | J240150. | 1 | un
g) | J100110. | 4 | un
8,01,02 | Vãos de porta:
a) | P160240. | 3 | un
b) | P160240-B. | 2 | un
c) | P080200. | 3 | un
d) | P330240-B. | 1 | un
e) | P090240. | 1 | un
f) | P120240-B. | 1 | un
g) | P100200. | 1 | un
8.02 | Fornecimento e assentamento de vãos exteriores, em perfis metálicos, com estrutura em perfis tubulares, revestimento nas duas faces a chapa metálica, conforme projecto, incluindo metalização e pintura a tinta de esmalte sobre primário, ferragens, fechadura, puxadores e todos os fornecimentos e trabalhos complementares:
a) | P160240-C | 1 | un
b) | P360240 | 1 | un
8.03 | Fornecimento e assentamento de portões metálicos exteriores, em perfis metálicos, com estrutura em perfis tubulares, revestimento nas duas faces a chapa metálica lacada, conforme projecto, incluindo metalização e pintura a tinta de esmalte sobre primário, ferragens, fechadura, puxadores, sistema de abertura automático e todos os fornecimentos e trabalhos complementares:
a) | P500500. | 8 | un
b) | P460400. | 1 | un
8.04 | Fornecimento e assentamento de portões metálicos exteriores, em perfis metálicos, com estrutura em perfis tubulares, conforme projecto, incluindo metalização e pintura a tinta de esmalte sobre primário, ferragens, fechadura, puxadores, sistema de abertura automático e todos os fornecimentos e trabalhos complementares:
a) | P500095. | 2 | un
8.05 | Fornecimento e assentamento de guardas exteriores com 0,90m de altura, em perfis metálicos de acordo com o projecto, incluindo metalização e pintura a tinta de esmalte sobre primário. | 33.25 | ml
CAPº 9 - REVESTIMENTO DE PAREDES E TECTOS
9.01 | Paramentos exteriores:
9,01,01 | Execução de salpico, emboço e reboco hidrofugado em paredes exteriores, com argamassa de cimento e areia, incluindo produto hidrofugo, montagem e desmontagem de andaimes e todos os trabalhos complementares. | 869.75 | m2
9,01,02 | Execução de salpico, emboço e reboco hidrofugado em tectos exteriores, com argamassa de cimento e areia, incluindo produto hidrofugo, montagem e desmontagem de andaimes e todos os trabalhos complementares. | 61.75 | m2
9.02 | Paramentos interiores:
9,02,01 | Execução de estuque projectado em paredes interiores para pintar a tinta plástica, incluindo alheta, salpico prévio com argamassa de cimento e areia, montagem e desmontagem de andaimes e todos os trabalhos complementares. | 1368.08 | m2
9,02,02 | Execução de salpico, emboço e reboco com argamassa de cimento e areia fina, em paredes interiores, incluindo montagem e desmontagem de andaimes e todos os trabalhos complementares. | 503.33 | m2
9,02,03 | Fornecimento e assentamento de azulejo em paredes (conforme definido no mapa de acabamentos), até a altura de 2,00m, incluindo reboco de base, betumagem de juntas, montagem e desmontagem de andaimes e todos os fornecimentos e trabalhos complementares, (Instalações Sanitárias de Serviço). | 41.5 | m2
9,02,04 | Fornecimento e assentamento de azulejo em paredes (conforme definido no mapa de acabamentos), até a altura de 2,20m, incluindo reboco de base, betumagem de juntas, montagem e desmontagem de andaimes e todos os fornecimentos e trabalhos complementares, (Instalações Sanitárias, Balneários, Vestiários). | 732.07 | m2
9,02,05 | Fornecimento e assentamento de azulejo em paredes (conforme definido no mapa de acabamentos), até a altura de 2,00m, incluindo reboco de base, betumagem de juntas, montagem e desmontagem de andaimes e todos os fornecimentos e trabalhos complementares, (Instalações Sanitárias e Lanvandaria - Oficina). | 61.5 | m2
9,02,06 | Execução de tecto falso em placas de gesso cartonado do tipo "Pladur", sendo hidrofugo nas zonas húmidas, incluindo estrutura de fixação e suporte, recaidas, remates, perfis de remate e acabamento á vista, aberturas para instalação de equipamentos, sancas de remate, barramentos, montagem e desmontagem de andaimes e todos os trabalhos complementares. | 320.22 | m2
9,02,07 | Execução de tecto falso em placas de gesso cartonado do tipo "Pladur", com 0,60x0,60m, amoviveis, incluindo estrutura de fixação e suporte, recaidas, remates, perfis de remate e acabamento á vista, aberturas para instalação de equipamentos, sancas de remate, barramentos, montagem e desmontagem de andaimes e todos os trabalhos complementares. | 240.13 | m2
9,02,08 | Execução de tecto falso em placas de gesso cartonado do tipo "Pladur", com 0,60x0,60m, amoviveis, incluindo estrutura de fixação e suporte, recaidas, remates, perfis de remate e acabamento á vista, isolamento em cortiça com 4cm de espessura, aberturas para instalação de equipamentos, sancas de remate, barramentos, montagem e desmontagem de andaimes e todos os trabalhos complementares. | 54.11 | m2
9,02,09 | Execução de salpico, emboço e reboco com argamassa de cimento e areia fina, em tectos interiores, incluindo montagem e desmontagem de andaimes e todos os trabalhos complementares. | 34.68 | m2
CAPº 10 - REVESTIMENTO DE PAVIMENTOS E RODAPÉS
10.01 | Execução de betonilha de enchimento de espessura variavel com betão leve do tipo "Leca" ou equivalente com a superficie devidamente regularizada, fornecimento e colocação de placas de isolamento em poliestireno extrudido do tipo "XPS" com 3cm de espessura, execução de camada de regularização com argamassa de cimento e areia, devidamente acabada, pronta para receber revestimento final, de acordo com o mapa de acabamentos. | 887.82 | m2
10.02 | Fornecimento e assentamento de revestimento cerâmico em mosaico (conforme definido no mapa de acabamentos), incluindo betumagem de juntas e todos os fornecimentos e trabalhos complementares, (Vestiário, Bengaleiro e Acesso Principal). | 18.78 | m2
10.03 | Fornecimento e assentamento de revestimento cerâmico em mosaico (conforme definido no mapa de acabamentos), incluindo betumagem de juntas e todos os fornecimentos e trabalhos complementares, (Circulação). | 92.85 | m2
10.04 | Fornecimento e assentamento de revestimento cerâmico em mosaico (conforme definido no mapa de acabamentos), incluindo betumagem de juntas e todos os fornecimentos e trabalhos complementares, (Gabinetes e Salas). | 285.19 | m2
10.05 | Fornecimento e assentamento de revestimento cerâmico em mosaico (conforme definido no mapa de acabamentos), incluindo betumagem de juntas e todos os fornecimentos e trabalhos complementares, (Camaratas). | 76.56 | m2
10.06 | Fornecimento e assentamento de revestimento cerâmico em mosaico (conforme definido no mapa de acabamentos), incluindo betumagem de juntas e todos os fornecimentos e trabalhos complementares, (Instalações Sanitárias de Serviço). | 19.69 | m2
10.07 | Fornecimento e assentamento de revestimento cerâmico em mosaico (conforme definido no mapa de acabamentos), incluindo betumagem de juntas e todos os fornecimentos e trabalhos complementares, (Instalações Sanitárias, Balneários e Vestiários). | 119.09 | m2
10.08 | Fornecimento e assentamento de revestimento cerâmico em mosaico (conforme definido no mapa de acabamentos), incluindo betumagem de juntas e todos os fornecimentos e trabalhos complementares, (Compartimentos Técnicos e Arrecadações). | 134.39 | m2
10.09 | Fornecimento e assentamento de revestimento cerâmico em mosaico (conforme definido no mapa de acabamentos), incluindo betumagem de juntas e todos os fornecimentos e trabalhos complementares, (Instalações Sanitárias e Lavandaria - Oficina). | 26.05 | m2
10,10 | Fornecimento e assentamento de revestimento cerâmico em mosaico (conforme definido no mapa de acabamentos), incluindo betumagem de juntas e todos os fornecimentos e trabalhos complementares, (Alpendres, Varandas e Terraços exteriores). | 115.22 | m2
10.11 | Fornecimento e aplicação de autonivelante do tipo "Sika" ou equivalente, para acabamento de pavimento em betão, incluindo preparação da base, todos os fornecimentos e trabalhos complementares. | 469.16 | m2
10.12 | Fornecimento e assentamento de rodapé cerâmico em mosaico (conforme indicado no mapa de acabamentos), incluindo betumagem de juntas e todos os fornecimentos e trabalhos complementares, (Vestiário, Bengaleiro e Acesso Principal). | 13.35 | ml
10.13 | Fornecimento e assentamento de rodapé cerâmico em mosaico (conforme indicado no mapa de acabamentos), incluindo betumagem de juntas e todos os fornecimentos e trabalhos complementares, (Circulação). | 101.1 | ml
10.14 | Fornecimento e assentamento de rodapé cerâmico em mosaico (conforme indicado no mapa de acabamentos), incluindo betumagem de juntas e todos os fornecimentos e trabalhos complementares, (Gabinetes e Salas). | 204.9 | ml
10.15 | Fornecimento e assentamento de rodapé cerâmico em mosaico (conforme indicado no mapa de acabamentos), incluindo betumagem de juntas e todos os fornecimentos e trabalhos complementares, (Camaratas). | 72.5 | ml
10.16 | Fornecimento e assentamento de rodapé cerâmico em mosaico (conforme indicado no mapa de acabamentos), incluindo betumagem de juntas e todos os fornecimentos e trabalhos complementares, (Compartimentos Técnicos e Arrecadações). | 107.3 | ml
CAPº 11 - PINTURAS
11.01 | Pintura de paredes exteriores em reboco, com tinta plástica do tipo "Cin" ou equivalente, sobre um primário da mesma qualidade (cor a escolher), incluindo montagem e desmontagem de andaimes. | 869.75 | m2
11.02 | Pintura de tectos exteriores em reboco, com tinta plástica do tipo "Cin" ou equivalente, sobre um primário da mesma qualidade (cor a escolher), incluindo montagem e desmontagem de andaimes. | 61.75 | m2
11.03 | Pintura de paredes interiores em estuque, com tinta plástica do tipo "Cin" ou equivalente, sobre um primário da mesma qualidade (cor a escolher), incluindo montagem e desmontagem de andaimes. | 1368.08 | m2
11.04 | Pintura de paredes interiores em reboco, com tinta plástica do tipo "Cin" ou equivalente, sobre um primário da mesma qualidade (cor a escolher), incluindo montagem e desmontagem de andaimes. | 503.33 | m2
11.05 | Pintura de tectos interiores em estuque, com tinta plástica do tipo "Cin" ou equivalente, sobre um primário da mesma qualidade (cor a escolher), incluindo montagem e desmontagem de andaimes. | 320.22 | m2
11.06 | Pintura de tectos interiores em reboco, com tinta plástica do tipo "Cin" ou equivalente, sobre um primário da mesma qualidade (cor a escolher), incluindo montagem e desmontagem de andaimes. | 34.68 | m2
CAPº 12 - EQUIPAMENTO SANITÁRIO
12.01 | Fornecimento e instalação de equipamento sanitário, do tipo "Roca" série "Dama" ou equivalente, de cor branca, incluindo torneiras do tipo "Roca" série "Vitória Plus" ou equivalente cromadas com VDA, ligação às redes de águas e esgotos e todos os fornecimentos e trabalhos complementares:
a) | Sanita, incluindo tanque, assento e tampa lacada e torneira de segurança. | 6 | un
b) | Lavatório incluindo coluna, torneira misturadora monobloco. | 8 | un
12.02 | Fornecimento e instalação de urinóis, do tipo "Roca" série "Mural" ou equivalente, de cor branca, incluindo fluxometros do tipo "Roca" série "Aqualine" ou equivalente cromados, ligação às redes de águas e esgotos e todos os fornecimentos e trabalhos complementares: | 2 | un
12.03 | Fornecimento e instalação de equipamento sanitário, do tipo "Roca" ou equivalente, para deficientes, de cor branca, incluindo torneiras do tipo "Roca" ou equivalente cromadas com VDA, para deficientes, ligação às redes de águas e esgotos e todos os fornecimentos e trabalhos complementares:
a) | Sanitas incluindo tanques e torneiras segurança.ERROS E OMISSÕES | 2 | un
b) | Lavatório, incluindo torneiras para deficientes. ERROS E OMISSÕES | 2 | un
12.04 | Execução de bases de duche moldadas "in situ", com 0,90x0,90m, incluindo impermeabilizações, revestimento interior, estrados, torneira misturadora monobloco do tipo "Roca" série "Vitória Plus" cromada, extensivel, telefone e rampa de chuveiro, ligação às redes de águas e esgotos e todos os fornecimentos e trabalhos complementares. (ERROS E OMISSÕES) | 11 | un
12.05 | Fornecimento e colocação de espelhos meios-cristal, com 0,60x0,80m. | 8 | un
12.06 | Fornecimento e colocação de espelhos para deficientes com 0,60x0,80m. ERROS E OMISSÕES | 2 | un
12.07 | Fornecimento e assentamento de apoios para deficientes do tipo "Senda" ou equivalente. | 4 | un
12.08 | Fornecimento e assentamento de bancos de duche em compacto fenólico do tipo Trespa Virtuon, cor lisa, K28.2.1. “aguamarina”, textura K03.4.0, “silk”, espessura 13 mm, cor e textura em ambas as faces, incluindo aplicação e todos os acessórios com 0,70x0,35m. ERROS E OMISSÕES | 9 | un
12.09 | Fornecimento e assentamento de cacifos em compacto fenólico, para balneários com banco, com 0,35x0,50x1,90m. | 114 | un
12,10 | Fornecimento e assentamento de divisorias do urinól, em compacto fenólico do tipo Trespa Virtuon, cor lisa, K28.2.1. “aguamarina”, textura K03.4.0, “silk”, espessura 13 mm, cor e textura em ambas as faces, incluindo aplicação e todos os acessórios. (ERROS E OMISSÕES) | 2 | un
12.11 | Fornecimento e colocação de acessórios sanitários do tipo "Roca" série "Superinox" ou equivalente:
a) | Porta rolos. | 8 | un
b) | Porta piaçaba e piaçaba. | 8 | un
c) | Cabines. | 19 | un
12.12 | Fornecimento e colocação de dispensador de sabão mural do tipo "Senda" ou equivalente. | 10 | un
12.13 | Fornecimento e colocação de dispensador de toalhas de papel do tipo "Senda" ou equivalente. | 10 | un
12.14 | Fornecimento e colocação de papeleiras do tipo "Senda" ou equivalente. | 10 | un
CAPº 13 - DIVERSOS
13.01 | Fornecimento e instalação de estores interiores em lâminas orientaveis, incluindo todos os fornecimentos e trabalhos complementares de acordo com as peças escritas e desenhadas. | 59.46 | m2
13.02 | Execução de telas finais do projecto de arquitectura e de todas as especialidades. | 1 | Vg
13.03 | Execução de ensaios de todas as instalações especiais e respectivos certificados de instalação emitidos por entidades certificadoras competentes. | 1 | Vg
13.04 | Execução de limpeza de toda a área de construção em condições de imediata ocupação. | 1 | Vg
13.05 | Fornecimento e aplicação de sinalectica interior, do tipo "Seton" ou equivalente, em aluminio lacado preto, com fixação de adesivo de dupla face, placa em plexiglass transparente , antireflexo, refª SAPCOL3NOIR, ou equivalente. (ERROS E OMISSÕES) | 25 | un
13.06 | Execução de mestragem de todas as fechaduras. | 1 | Vg
13.07 | Fornecimento e assentamento de tubo Geodreno de diâmetro 110mm, envolto em manta geotextil, incluindo fornecimento e colocação de brita conforme desenho de pormenor, abertura e tapamento de vala, abertura e tapamento de roços, ligação à rede de águas pluviais e todos os fornecimentos e trabalhos acessórios necessários. | 144.65 | ml
13.08 | Execução de impermeabilização de muros de suporte com a aplicação de pintura de emulsão betuminosa do tipo "Imperkotre F" ou equivalente, seguida da aplicação de membrana de betume polímero de 4Kg/m2 do tipo "Polyester 40" ou equivalente, incluindo camada drenante constituida por lâmina granular em polietileno de alta densidade com geotextil e todos os fornecimentos e trabalhos complementares necessários. | 625.55 | m2
13.09 | Execução de fossa para manutenção de veiculos na oficina, inlcuindo movimento de terras, laje de fundo, paredes e escada de acesso em betão armado e cofrado, revestimento de paredes, pavimento e escada a azulejo, e todos os fornecimentos e trabalhos complementares necessários. | 1 | Vg
CAPº 14 - ARRANJOS EXTERIORES
14.01 | Muro exterior pelo Alçado Poente:
14,01,01 | Execução de escavação por meios mecânicos e manuais em terreno de qualquer natureza, na abertura de caboucos para elementos de fundação, incluindo reposição de terras e remoção, carga, transporte e colocação em vazadouro e eventual indemnização por depósito. | 48.02 | m3
14,01,02 | Fornecimento e aplicação de betão de regularização, com 0,10m de espessura, sob elementos de fundação. | 40.02 | m2
14,01,03 | Fornecimento e aplicação de betão da classe B30, incluindo cofragem, escoramento e descofragem e o fornecimento, corte moldagem e aplicação de aço A400NR e todos os fornecimentos e trabalhos complementares, na execução dos seguintes elementos:
a) | Sapata do muro. | 32.02 | m3
b) | Muro. | 50.03 | m3
14,01,04 | Execução de salpico, emboço e reboco com argamassa de cimento e areia fina, em muros exteriores, incluindo montagem e desmontagem de andaimes e todos os trabalhos complementares. | 236.79 | m2
14,01,05 | Pintura de muros exteriores em reboco, com tinta plástica do tipo "Cin" ou equivalente, sobre um primário da mesma qualidade (cor a escolher), incluindo montagem e desmontagem de andaimes. | 236.79 | m2
14.02 | Muro exterior pelo Alçado Norte:
14,02,01 | Execução de escavação por meios mecânicos e manuais em terreno de qualquer natureza, na abertura de caboucos para elementos de fundação, incluindo reposição de terras e remoção, carga, transporte e colocação em vazadouro e eventual indemnização por depósito. | 45 | m3
14,02,02 | Fornecimento e aplicação de betão de regularização, com 0,10m de espessura, sob elementos de fundação. | 45 | m2
14,02,03 | Fornecimento e aplicação de betão da classe B30, incluindo cofragem, escoramento e descofragem e o fornecimento, corte moldagem e aplicação de aço A400NR e todos os fornecimentos e trabalhos complementares, na execução dos seguintes elementos:
a) | Sapata do muro. | 27 | m3
b) | Muro. | 32.33 | m3
14,02,04 | Execução de salpico, emboço e reboco com argamassa de cimento e areia fina, em muros exteriores, incluindo montagem e desmontagem de andaimes e todos os trabalhos complementares. | 196.51 | m2
14,02,05 | Pintura de muros exteriores em reboco, com tinta plástica do tipo "Cin" ou equivalente, sobre um primário da mesma qualidade (cor a escolher), incluindo montagem e desmontagem de andaimes. | 196.51 | m2
14.03 | Muro exterior pelo Alçado Sul:
14,03,01 | Execução de escavação por meios mecânicos e manuais em terreno de qualquer natureza, na abertura de caboucos para elementos de fundação, incluindo reposição de terras e remoção, carga, transporte e colocação em vazadouro e eventual indemnização por depósito. | 49 | m3
14,03,02 | Fornecimento e aplicação de betão de regularização, com 0,10m de espessura, sob elementos de fundação. | 49 | m2
14,03,03 | Fornecimento e aplicação de betão da classe B30, incluindo cofragem, escoramento e descofragem e o fornecimento, corte moldagem e aplicação de aço A400NR e todos os fornecimentos e trabalhos complementares, na execução dos seguintes elementos:
a) | Sapata do muro. | 29.4 | m3
b) | Muro. | 32.31 | m3
14,03,04 | Execução de salpico, emboço e reboco com argamassa de cimento e areia fina, em muros exteriores, incluindo montagem e desmontagem de andaimes e todos os trabalhos complementares. | 199.44 | m2
14,03,05 | Pintura de muros exteriores em reboco, com tinta plástica do tipo "Cin" ou equivalente, sobre um primário da mesma qualidade (cor a escolher), incluindo montagem e desmontagem de andaimes. | 199.44 | m2
14.04 | Execução de muros e muretes exteriores, em alvenarias no bloco do cimento de 50x20x20cm, incluindo movimento de terras e fundação e betão. | 49 | m2
14.05 | Execução de muros e muretes exteriores, em alvenaria, bloco de cimento de 50x20x15cm, incluindo movimento de terras e fundação em betão. | 77.75 | m2
14.06 | Execução de salpico, emboço e reboco com argamassa de cimento e areia fina, em muros exteriores, incluindo montagem e desmontagem de andaimes e todos os trabalhos complementares. | 186.68 | m2
14.07 | Pintura de muros exteriores em reboco, com tinta plástica do tipo "Cin" ou equivalente, sobre um primário da mesma qualidade (cor a escolher), incluindo montagem e desmontagem de andaimes. | 186.68 | m2
14.7 | Fornecimento e assentamento de lancil de betão, do tipo "Cibloco" ou equivalente, refª 25x20x12, inlcuindo movimento de terras e fundação em betão. (ERROS E OMISSÕES) | 77 | ml
14.8 | Fornecimento e assentamento de lancil em pedra de vidraço, inlcuindo movimento de terras e fundação em betão. | 158 | ml
14.9 | Fornecimento e assentamento de pavimento em blocos de betão do tipo "Uni" da "Cibloco" ou equivalente, com 8cm de espessura, incluindo almofada de assentamento em pó de pedra, base e sub-base. | 713.21 | m2
14.1 | Fornecimento e assentamento de calçada miuda de pedra vidraço, incluindo almofada de assentamento em pó de pedra, execução de base e sub-base. | 588.74 | m2
14.11 | Execução de pavimento exterior em camada de tout-venat com cerca de 0,20m após compactação, incluindo preparação da base, espalhamento e compactação. | 760.76 | m2
14.12 | Execução de ajardinamento de floreiras e zonas verdes, inlcuindo camada de terra vegetal e plantação de arbustos do tipo Hypericum calycinum. ERROS E OMISSÕES | 150.44 | m2
14.13 | Execução de tanque exterior, inlcuindo movimento de terras, estrutura em betão armado e cofrado, impermeabilização, acabamento e todos os fornecimentos e trabalhos complementares necessários. | 1 | Vg
14.14 | Execução de escada exterior moldada "in situ", em betão armado e cofrado, incluindo execução de laje e enchimento de degraus, para revestir, execução de compactação da base e todos os fornecimentos e trabalhos complementares, escada constituida por oito degraus com 1,50x0,30m e patim com 1,50x0,80m. | 1 | Vg
CAPº 15 - REDE DE DISTRIBUIÇÃO DE ÁGUAS
15.01 | Rede exterior.
15,01,01 | Fornecimento e assentamento de tubagem PB - polibutileno do tipo "Lusopipe" ou equivalente, na rede exterior, incluindo os respectivos acessórios, corte e levantamento do pavimento existente, abertura e tapamento de vala, abertura e tapamento de roços, reposição de pavimentos e todos os fornecimentos e trabalhos acessórios necessários, nos seguintes diâmetros:
a) | Diâmetro 50mm. | 91.5 | ml
b) | Diâmetro 32mm. | 8.5 | ml
15,01,02 | Fornecimento e instalação de contador, incluindo caixa para alojamento, válvulas, acessórios de fixação e ligação e todos os fornecimentos e trabalhos complementares necessários. | 1 | un
15,01,03 | Fornecimento e instalação de boca de rega, inlcuindo acessórios e todos os fornecimentos e trabalhos complementares necessários. | 4 | un
0
15,01,04 | Execução de ligação à rede de abastecimento público, incluindo todos os fornecimentos e trabalhos complementares. | 1 | Vg
15.02 | Rede interior.
15,02,01 | Fornecimento e assentamento de tubagem PB - polibutileno do tipo "Lusopipe" ou equivalente, na rede interior de água fria, incluindo os respectivos acessórios, braçadeiras e todos os elementos de fixação da tubagem à vista, abertura e tapamento de roços quando necessário, e todos os fornecimentos e trabalhos acessórios necessários, nos seguintes diâmetros:
a) | Diâmetro 50mm. | 21.3 | ml
b) | Diâmetro 40mm. | 67.9 | ml
c) | Diâmetro 32mm. | 34.8 | ml
d) | Diâmetro 25mm. | 39.8 | ml
e) | Diâmetro 20mm. | 21 | ml
f) | Diâmetro 16mm. | 17 | ml
15,02,02 | Fornecimento e assentamento de tubagem PB - polibutileno do tipo "Lusopipe" ou equivalente, na rede interior de água quente, incluindo os respectivos acessórios, isolamento da tubagem, braçadeiras e todos os elementos de fixação da tubagem à vista, abertura e tapamento de roços quando necessário, e todos os fornecimentos e trabalhos acessórios necessários, nos seguintes diâmetros:
a) | Diâmetro 50mm. | 8.3 | ml
b) | Diâmetro 40mm. | 41.3 | ml
c) | Diâmetro 32mm. | 31 | ml
d) | Diâmetro 25mm. | 66.6 | ml
e) | Diâmetro 20mm. | 16 | ml
f) | Diâmetro 16mm. | 8 | ml
15,02,03 | Fornecimento e instalação de válvulas de seccionamento, incluindo todos os acessórios, nos seguintes diâmetros:
a) | Diâmetro 50mm. | 10 | un
b) | Diâmetro 40mm. | 7 | un
c) | Diâmetro 32mm. | 2 | un
d) | Diâmetro 25mm. | 4 | un
15,02,04 | Fornecimento e instalação de válvula de retenção, incluindo todos os acessórios. | 2 | un
15,02,05 | Fornecimento e instalação de recirculador, incluindo válvulas, acessórios e todos os fornecimentos e trabalhos complementares. | 1 | un
15,02,06 | Fornecimento e instalação de caldeira, incluindo valvulas e todos os acessórios, ligações, fornecimentos e trabalhos complementares, de acordo com o projecto e instruções do fabricante. | 1 | un
15,02,07 | Fornecimento e instalação de depósito de água quente, incluindo valvulas e todos os acessórios, ligações, fornecimentos e trabalhos complementares, de acordo com o projecto e instruções do fabricante. | 1 | un
15,02,08 | Fornecimento e instalação de termoacumulador eléctrico, incluindo valvulas e todos os acessórios, ligações, fornecimentos e trabalhos complementares, de acordo com o projecto e instruções do fabricante. | 1 | un
15,02,09 | Fornecimento e instalação de boca de rega e lavagens, inlcuindo acessórios e todos os fornecimentos e trabalhos complementares necessários. | 2 | un
15,02,10 | Fornecimento e instalação de torneiras de segurança aos equipamentos:
a) | Torneira de lavagens. | 2 | un
b) | Torneira de segurança para autoclismos e fluxometros. | 10 | un
c) | Torneira de segurança para equipamentos. | 3 | un
CAPº 16 - REDE DE DRENAGEM DE ÁGUAS RESIDUAIS DOMÉSTICAS
16.01 | Rede exterior de drenagem de águas residuais domésticas: | 0
16,01,01 | Fornecimento e assentamento de tubagem em PVC de PN6, incluindo os respectivos acessórios, corte e levantamento de pavimento existente, abertura e tapamento de vala, abertura e tapamento de roços e todos, reposição de pavimentos, os fornecimentos e trabalhos acessórios necessários, nos seguintes diâmetros:
a) | Diâmero 160mm. | 17 | ml
b) | Diâmetro 110mm. | 69 | ml
16,01,02 | Execução de caixas de visita de secção quadrada, com as dimensões definidas em projecto, incluindo movimento de terras necessário, acabamento interior, tampa metálica e todos os fornecimentos e trabalhos complementares. | 7 | un
16,01,03 | Execução de ligação completa ao colector público, incluindo todos os fornecimentos e trabalhos acessórios necessários. | 1 | Vg
16.02 | Rede interior de drenagem de águas residuais domésticas:
16,02,01 | Fornecimento e assentamento de tubagem em PVC PN6, incluindo os respectivos acessórios, bocas de limpeza, abertura e tapamento de vala, abertura e tapamento de roços e todos, os fornecimentos e trabalhos acessórios necessários, nos seguintes diâmetros:
a) | Diâmero 125mm. | 15 | ml
b) | Diâmetro 110mm. | 40.5 | ml
c) | Diâmetro 90mm. | 7.2 | ml
16,02,02 | Fornecimento e assentamento de tubagem em PVC PN4, incluindo os respectivos acessórios, bocas de limpeza, abertura e tapamento de vala, abertura e tapamento de roços e todos, os fornecimentos e trabalhos acessórios necessários, nos seguintes diâmetros:
a) | Diâmero 110mm. | 11.4 | ml
b) | Diâmetro 90mm. | 19 | ml
c) | Diâmetro 50mm. | 5 | ml
16,02,03 | Fornecimento e assentamento de tubagem em PVC PN4, incluindo os respectivos acessórios, bocas de limpeza, abertura e tapamento de vala, abertura e tapamento de roços e todos, os fornecimentos e trabalhos acessórios necessários, em ramais de descarga, nos seguintes diâmetros:
a) | Diâmero 110mm. | 3.5 | ml
b) | Diâmetro 90mm. | 21.8 | ml
c) | Diâmetro 75mm. | 27.4 | ml
d) | Diâmero 50mm. | 12.8 | ml
e) | Diâmetro 40mm. | 33.1 | ml
16,02,04 | Execução de caixas de visita de secção quadrada, com as dimensões definidas em projecto, incluindo movimento de terras necessário, acabamento interior, tampa metálica e todos os fornecimentos e trabalhos complementares. | 1 | un
16,02,05 | Fornecimento e instalação de caixas de visita sifonadas. | 11 | un
16,02,06 | Fornecimento e instalação de sifão pavimento. | 6 | un
16,02,07 | Fornecimento e instalação de curva a 90º, para ventilação, na cobertura. | 9 | un
CAPº 17 - REDE DE DRENAGEM DE ÁGUAS RESIDUAIS PLUVIAIS
17.01 | Rede exterior de drenagem de águas residuais pluviais:
17,01,01 | Fornecimento e assentamento de tubagem em PVC de PN6, incluindo os respectivos acessórios, corte e levantamento de pavimento existente, abertura e tapamento de vala, abertura e tapamento de roços e todos, reposição de pavimentos, os fornecimentos e trabalhos acessórios necessários, nos seguintes diâmetros:
a) | Diâmero 160mm. | 58.5 | ml
b) | Diâmetro 125mm. | 94 | ml
c) | Diâmetro 110mm. | 36 | ml
17,01,02 | Execução de caixas de visita de secção quadrada, com as dimensões definidas em projecto, incluindo movimento de terras necessário, acabamento interior, tampa metálica e todos os fornecimentos e trabalhos complementares. | 14 | un
17,01,03 | Fornecimento e instalação de caixa de separadora de hidrócarbonetos, incluindo acessórios de ligação e montagem, ligações e todos os fornecimentos e trabalhos complementares necessários, de acordo com o projecto e instruções do fabricante. | 1 | Vg
17,01,04 | Fornecimento e assentamento de caleira de drenagem de águas pluviais, inlcuindo canal e aro e grelha metálicos e todos os fornecimentos e trabalhos complementares. | 37.4 | un
17,01,05 | Execução de ligação completa ao colector público, incluindo todos os fornecimentos e trabalhos acessórios necessários. | 1 | Vg
17.02 | Rede interior de drenagem de águas residuais pluviais:
17,02,01 | Fornecimento e assentamento de tubagem em PVC PN6, incluindo os respectivos acessórios, bocas de limpeza, abertura e tapamento de vala, abertura e tapamento de roços e todos, os fornecimentos e trabalhos acessórios necessários, nos seguintes diâmetros:
a) | Diâmero 125mm. | 37.5 | ml
b) | Diâmetro 110mm. | 105.6 | ml
c) | Diâmetro 90mm. | 7 | ml
17,02,02 | Execução de caixas de visita de secção quadrada, com as dimensões definidas em projecto, incluindo movimento de terras necessário, acabamento interior, tampa metálica e todos os fornecimentos e trabalhos complementares. | 1 | un
17,02,03 | Fornecimento e assentamento de caleira de drenagem de águas pluviais, inlcuindo canal e aro e grelha metálicos e todos os fornecimentos e trabalhos complementares. | 5.7 | ml
17,02,04 | Fornecimento e instalação de caleira em meia-cana em PVC de diâmetro 125mm, incluindo acessórios de ligação e montagem. | 183.5 | ml
17,02,05 | Fornecimento e instalação de ralos de pavimento. | 6 | un
17,02,06 | Fornecimento e instaçlação de ralos pinha. | 16 | un
CAPº 18 - REDE DE GÁS
18.01 | Fornecimento e assentamento de tubagem em PEAD, incluindo os respectivos acessórios, abertura e fecho de valas, colocação de fita avisadora, abertura e tapamento de roços, remoção carga e transporte dos produtos sobrantes para vazadouro e todos os fornecimentos e trabalhos acessórios necessários, diâmetro 32mm. | 7 | ml
18.02 | Fornecimento e assentamento de tubagem em cobre, com revestimento exterior em manga protectora em PVC ou PE, incluindo os respectivos acessórios, abertura e fecho de valas, colocação de fita avisadora, abertura e tapamento de roços, remoção carga e transporte dos produtos sobrantes para vazadouro e todos os fornecimentos e trabalhos acessórios necessários, diâmetro 32mm. | 16.9 | ml
18.03 | Fornecimento e assentamento de tubagem em cobre, incluindo os respectivos acessórios, abertura e fecho de valas, colocação de fita avisadora, abertura e tapamento de roços, remoção carga e transporte dos produtos sobrantes para vazadouro e todos os fornecimentos e trabalhos acessórios necessários, diâmetro 22mm. | 19.6 | ml
18.04 | Fornecimento e instalação de caixa de contador, incluindo valvulas de seccionamento, redutor de pressão, tubagens, válvulas de corte geral contador, todos os fornecimentos e trabalhos complementares conforme projecto. ERROS E OMISSÕES | 1 | un
18.05 | Fornecimento e instalação de caixa transição 1, incluindo vávulas de seccionamento, tubagens e todos os acessórios, todos os fornecimentos e trabalhos complementares conforme projecto. ERROS E OMISSÕES | 1 | un
18.06 | Fornecimento e instalação de caixa transição 2, incluindo vávulas de seccionamento, tubagens redutor pressão electrovávulas, acessórios e todos os fornecimentos, todos os fornecimentos e trabalhos complementares conforme projecto. ERROS E OMISSÕES | 1 | un
18.07 | Fornecimento e instalação de válvulas seccionamento de diâmetro 22mm. | 1 | un
18.08 | Fornecimento e instalação de válvulas com patere, terminal de corte, diâmetro 22mm. | 1 | un
18.09 | Execução de ligação completa à rede publica de abastecimento. | 1 | Vg
R E S U M O
CAP 0 - TRABALHOS PREPARATÓRIOS
CAPº 1 - MOVIMENTO DE TERRAS
CAPº 2 - BETÃO ARMADO
CAPº 3 - ESTRUTURA METÁLICA
CAPº 4 - ALVENARIAS
CAPº 5 - COBERTURA, ISOLAMENTOS E IMPERMEABILIZAÇÕES
CAPº 6 - CANTARIAS
CAPº 7 - CARPINTARIAS
CAPº 8 - SERRALHARIAS E ALUMINIOS
CAPº 9 - REVESTIMENTO DE PAREDES E TECTOS
CAPº 10 - REVESTIMENTO DE PAVIMENTOS E RODAPÉS
CAPº 11 - PINTURAS
CAPº 12 - EQUIPAMENTO SANITÁRIO
CAPº 13 - DIVERSOS
CAPº 14 - ARRANJOS EXTERIORES
CAPº 15 - REDE DE DISTRIBUIÇÃO DE ÁGUAS
CAPº 16 - REDE DE DRENAGEM DE ÁGUAS RESIDUAIS DOMÉSTICAS
CAPº 17 - REDE DE DRENAGEM DE ÁGUAS RESIDUAIS PLUVIAIS
CAPº 18 - REDE DE GÁS
CAPº 19 - INSTALAÇÕES ELÉCTRICAS
CAPº 20 - ITED
CAPº 21 - SEGURANÇA CONTRA RISCO DE INCÊNDIO
CAPº 22 - AVAC
TOTAL
Aos valores apresentados acrescerá o I. V. A. à taxa legal em vigor

## Mapa de Mediçoes
MEDIÇÕES - ERROS E OMISSÕES
EMPREITADA: Construção do Quartel - Sede dos Bombeiros Voluntários do Bombarral
DONO DE OBRA: Associação Humanitária dos Bombeiros Voluntários do Bombarral | [6 empty] | 2009-05-04
|  |  | DIMENSÕES |  |  | QUANTIDADES
ARTº | DESCRIÇÃO | Nº |  |  |  | Elemen-
|  | Partes | Comp. | Largura | Altura | tares | Parciais | Totais
0
0
| CAPº 0 - TRABALHOS PREPARATÓRIOS |  |  |  |  | 0
0
0.01 | Montagem e desmontagem de estaleiro, incluindo mobilização e desmobilização de todos os equipamentos, de acordo com a legislação em vigor, incluindo o fornecimento de água e energia eléctrica para a obra, vedação provisória de toda a área a intervencionar | 1 |  |  |  | 1 |  | 1
0
0
0
0
0
0.02 | Elaboração, implementação e manutenção do Plano de Segurança, Higiene e Saúde no estaleiro/obra, de acordo com a legislação em vigor. | 1 |  |  |  | 1 |  | 1
0
0
0
0
0
0.03 | Fornecimento e colocação de placa de identificação da obra. | 1 |  |  |  | 1 |  | 1
0
0
0
0
0
0
0
| CAPº 1 - MOVIMENTO DE TERRAS |  |  |  |  | 0
0
1.01 | Execução de desmatação, limpeza do terreno e decapagem de terra vegetal com 0,20m de espessura média, remoção, carga, transporte e colocação em vazadouro e eventual indemnização por depósito. |  |  |  |  | 0
|  | 1 | 105 | 36.5 |  | 3832.5 |  | 3832.5
0
0
0
0
0
1.02 | Execução de movimento geral de terras por meios mecânicos e/ou manuais, em terreno de qualquer natureza, para criação de plataforma de implantação da obra (Edificio e Arranjos Exteriores), às cotas do projecto, incluindo escavação, aterro, remoção, carga, | 1 |  |  |  | 1 |  | 1
0
0
0
0
0
1.03 | Execução de escavação por meios mecânicos e manuais em terreno de qualquer natureza, na abertura de caboucos para elementos de fundação, incluindo reposição de terras e remoção, carga, transporte e colocação em vazadouro e eventual indemnização por depósi |  |  |  |  | 0
0
| sapatas pilares |  |  |  |  | 0
| sp10, 34, 33, 32, 40, 44, 46 | 7 | 1.5 | 1.5 | 0.9 | 14.18
| sp29, 31 | 2 | 1.6 | 1.6 | 0.9 | 4.61
| sp43, 41, 42 | 3 | 1.65 | 1.65 | 0.9 | 7.35
| sp30, 38 | 2 | 1.75 | 1.75 | 0.9 | 5.51
| sp35, 36 | 2 | 2 | 2 | 0.9 | 7.2
| sp37 | 1 | 1.85 | 1.85 | 0.9 | 3.08
| sp39 | 1 | 1.75 | 1.75 | 0.9 | 2.76
| sapata de escada | 1 | 1 | 0.5 | 0.4 | 0.2
| sapata de muros de suporte |  |  |  |  | 0
| sm4 | 1 | 20.2 | 1 | 0.9 | 18.18
| sm5 | 1 | 7.6 | 1 | 0.9 | 6.84
| sm6 | 1 | 14.4 | 1 | 0.9 | 12.96
| sm8 | 1 | 13.9 | 0.75 | 0.9 | 9.38
| sm9 | 1 | 8.1 | 0.9 | 0.9 | 6.56
| sm10 | 1 | 4.5 | 0.75 | 0.9 | 3.04
| sm11 | 1 | 2.5 | 0.9 | 0.9 | 2.03
| sm12 | 1 | 4.3 | 1.25 | 0.6 | 3.23
| sm14 | 1 | 5.6 | 1.25 | 0.6 | 4.2
| sm15 | 1 | 19.3 | 0.9 | 0.9 | 15.63
| sm16 | 1 | 9.8 | 0.9 | 0.9 | 7.94
| sm17 | 1 | 6.3 | 0.9 | 0.9 | 5.1
| sm19 | 1 | 12.5 | 0.9 | 0.9 | 10.13
| sm20 | 1 | 3.3 | 0.9 | 0.9 | 2.67
0
| vigas de fundação |  |  |  |  | 0
| vcs1 | 1 | 2.3 | 0.4 | 0.6 | 0.55
| vcs2 | 1 | 8.9 | 0.4 | 0.7 | 2.49
| vct1 | 1 | 86.4 | 0.4 | 0.6 | 20.74
| vct5 | 1 | 7.7 | 0.4 | 0.9 | 2.77
0
| garagem sapatas | 12 | 1 | 1 | 0.7 | 8.4
0
0
| oficinas |  |  |  |  | 0
| sapatas pilares |  |  |  |  | 0
| sp8,7,5,4,3,2 | 6 | 1 | 1 | 0.75 | 4.5
| sp6 | 1 | 1.1 | 1.1 | 0.75 | 0.91
| sapatas muro suporte | 1 | 16.1 | 0.5 | 0.7 | 5.64
| fundação vct1 | 1 | 24.4 | 0.4 | 0.6 | 5.86 |  | 204.64
0
| Nota: Os valores de quantificação referentes ao movimento de terras não incluem empolamento, devendo este ser considerados nos preços unitário respectivos. |  |  |  |  | 0
0
0
0
0
0
0
0
| CAPº 2 - BETÃO ARMADO |  |  |  |  | 0
0
2.01 | Fornecimento e aplicação de betão de regularização, com 0,10m de espessura, sob elementos de fundação. |  |  |  |  | 0
0
| sapatas de pilares |  |  |  |  | 0
| sp10, 34, 33, 32, 40, 44, 46 | 7 | 1.5 | 1.5 |  | 15.75
| sp29, 31 | 2 | 1.6 | 1.6 |  | 5.12
| sp43,41, 42 | 3 | 1.65 | 1.65 |  | 8.17
| sp30,38 | 2 | 1.75 | 1.75 |  | 6.13
| sp35,36 | 2 | 2 | 2 |  | 8
| sp37 | 1 | 1.85 | 1.85 |  | 3.42
| sp39 | 1 | 1.75 | 1.75 |  | 3.06
| sap. Escada | 1 | 1 | 0.5 |  | 0.5
0
| sapata muro suporte |  |  |  |  | 0
| sm4 | 1 | 20.2 | 1 |  | 20.2
| sm5 | 1 | 7.6 | 1 |  | 7.6
| sm6 | 1 | 14.4 | 1 |  | 14.4
| sm8 | 1 | 13.9 | 0.75 |  | 10.43
| sm9 | 1 | 8.1 | 0.9 |  | 7.29
| sm10 | 1 | 4.5 | 0.75 |  | 3.38
| sm11 | 1 | 2.5 | 0.9 |  | 2.25
| sm12 | 1 | 4.3 | 1.25 |  | 5.38
| sm14 | 1 | 5.6 | 1.25 |  | 7
| sm15 | 1 | 19.3 | 0.9 |  | 17.37
| sm16 | 1 | 9.8 | 0.9 |  | 8.82
| sm17 | 1 | 6.3 | 0.9 |  | 5.67
| sm19 | 1 | 12.5 | 0.9 |  | 11.25
| sm20 | 1 | 3.3 | 0.9 |  | 2.97
0
| vigas de fundação |  |  |  |  | 0
| vcs1 | 1 | 2.3 | 0.4 |  | 0.92
| vcs2 | 1 | 8.9 | 0.4 |  | 3.56
| vct1 | 1 | 86.4 | 0.4 |  | 34.56
| vct5 | 1 | 7.7 | 0.4 |  | 3.08
| lage piso térreo |  |  |  |  | 0
| garagem |  |  |  |  | 0
0
| L1 | 1 | 3.7 | 8.95 |  | 33.12
| L2 | 1 | 3.3 | 8.95 |  | 29.54
| L3 | 1 | 5.1 | 8.95 |  | 45.65
| L4 | 1 | 10.35 | 4.25 |  | 43.99
| L5 | 1 | 3.35 | 12.85 |  | 43.05
| L6 | 1 | 1.4 | 1.4 |  | 1.96
| L7 | 1 | 5.4 | 5.15 |  | 27.81
| L8 | 1 | 3.3 | 5.15 |  | 17
| L9 | 1 | 4.9 | 5.15 |  | 25.24
| L10 | 1 | 10.35 | 4.55 |  | 47.09
| L11 | 1 | 5.4 | 7 |  | 37.8
| L12 | 1 | 3.3 | 7 |  | 23.1
| L13 | 1 | 4.9 | 7 |  | 34.3
| L14 | 1 | 6.4 | 5.3 |  | 33.92
| L15 | 1 | 3.6 | 5.3 |  | 19.08
| L16 | 1 | 1 | 1 |  | 1
| L17 | 1 | 2.1 | 1.6 |  | 3.36
| L18 | 1 | 3.85 | 6.5 |  | 25.03
| L19 | 1 | 7.45 | 6.5 |  | 48.43
| L20 | 1 | 6.9 | 6.5 |  | 44.85
| L21 | 1 | 3.25 | 2.5 |  | 8.13
| L22 | 1 | 4.9 | 3.35 |  | 16.42
| L23 | 1 | 3.4 | 0.85 |  | 2.89
0
| sapatas pilares | 12 | 1 | 1 |  | 12
0
| oficinas sapatas pilares | 6 | 1 | 1 |  | 6
| s16 | 1 | 1.1 | 1.1 |  | 1.21
| sapatas muro suporte | 1 | 16.1 | 0.5 |  | 8.05
| v. fundaçao | 1 | 24.4 | 0.4 |  | 9.76 |  | 866.06
0
0
0
0
0
2.02 | Fornecimento e aplicação de betão da classe B30, incluindo cofragem, escoramento e descofragem e o fornecimento, corte moldagem e aplicação de aço A400NR e todos os fornecimentos e trabalhos complementares, na execução dos seguintes elementos: |  |  |  |  | 0
0
2,02,01 | Sapatas. |  |  |  |  | 0
0
| edificio |  |  |  |  | 0
| sp10,34,33,32,40,44,46 | 7 | 1.5 | 1.5 | 0.8 | 12.6
| sp29,31 | 2 | 1.6 | 1.6 | 0.8 | 4.1
| sp43,41,42 | 3 | 1.65 | 1.65 | 0.8 | 6.53
| sp30,38 | 2 | 1.75 | 1.75 | 0.8 | 4.9
| sp35,36 | 2 | 2.5 | 2 | 0.8 | 8
| sp37 | 1 | 1.85 | 1.85 | 0.8 | 2.74
| sp39 | 1 | 1.75 | 1.75 | 0.8 | 2.45
| sapata escada | 1 | 1 | 0.5 | 0.3 | 0.15
| garagem |  |  |  |  | 0
| sp1 | 12 | 1 | 1 | 0.6 | 7.2
0
| oficinas |  |  |  |  | 0
| sp8, 7, 6,5,4,3,2 | 6 | 1 | 1 | 0.65 | 3.9
| sp6 | 1 | 1.1 | 1.1 | 0.65 | 0.79 |  | 53.36
0
0
0
0
0
2,02,02 | Sapatas de muros de suporte. |  |  |  |  | 0
0
| edificio |  |  |  |  | 0
| sm4 | 1 | 20.2 | 1 | 0.8 | 16.16
| sm5 | 1 | 7.6 | 1 | 0.8 | 6.08
| sm6 | 1 | 14.4 | 1 | 0.8 | 11.52
| sm8 | 1 | 13.9 | 0.75 | 0.8 | 8.34
| sm9 | 1 | 8.1 | 0.9 | 0.8 | 5.83
| sm10 | 1 | 4.5 | 0.75 | 0.8 | 2.7
| sm11 | 1 | 2.5 | 0.9 | 0.8 | 1.8
| sm12 | 1 | 4.3 | 12.5 | 0.5 | 26.88
| sm14 | 1 | 5.6 | 12.5 | 0.5 | 35
| sm15 | 1 | 19.3 | 0.9 | 0.8 | 13.9
| sm16 | 1 | 9.8 | 0.9 | 0.8 | 7.06
| sm17 | 1 | 6.3 | 0.9 | 0.8 | 4.54
| sm19 | 1 | 12.5 | 0.9 | 0.8 | 9
| sm20 | 1 | 3.3 | 0.9 | 0.8 | 2.38
0
0
| oficina | 1 | 16.1 | 0.5 | 0.6 | 4.83 |  | 156.02
0
0
0
0
0
2,02,03 | Vigas de fundação. |  |  |  |  | 0
0
| edificio |  |  |  |  | 0
| vcs1 | 1 | 2.3 | 0.4 | 0.5 | 0.46
| vcs2 | 1 | 8.9 | 0.4 | 0.6 | 2.14
| vct1 | 1 | 86.4 | 0.4 | 0.5 | 17.28
| vct5 | 1 | 7.7 | 0.4 | 0.8 | 2.46
0
0
0
0
| oficina |  |  |  |  | 0
| vct1 | 1 | 24.4 | 0.4 | 0.5 | 4.88 |  | 27.22
0
0
0
0
0
2,02,04 | Pilares. |  |  |  |  | 0
0
| edificio |  |  |  |  | 0
| fundação ao tecto da cave |  |  |  |  | 0
| p1,3,6,12,2,5,7,11,13,15,26,17,18,27,28,45,4,23,26,8,9,14,25,19,20,21,22,24 | 28 | 0.25 | 0.25 | 3.05 | 5.34
0
| p10,p29,30,31,32,33,34,39,40,42,43,38 | 12 | 0.35 | 0.2 | 3.05 | 2.56
0
| p35,36,37,38 | 4 | 0.2 | 0.35 | 3.05 | 0.85
0
| p44 | 1 | 0.2 | 0.2 | 3.05 | 0.12
0
| p46 | 1 | 0.8 | 0.3 | 3.05 | 0.73
0
| do tecto da cave ao tecto do r/ chao |  |  |  |  | 0
0
| p1,3,6,12,2,5,7,11,13,15,26,17,18,27,28,45,4,23,26,8,9,14,25,19,20,21,22,24 | 28 | 0.25 | 0.25 | 3.45 | 6.04
0
| p10,p29,30,31,32,33,34,39,40,42,43,38 | 12 | 0.35 | 0.2 | 3.45 | 2.9
0
| p35,36,37,38 | 4 | 0.35 | 0.25 | 3.45 | 1.21
0
| p44 | 1 | 0.2 | 0.2 | 3.45 | 0.14
0
| p46 | 1 | 0.8 | 0.3 | 3.45 | 0.83
0
| do tecto r/ chao a cobertura |  |  |  |  | 0
| p19,20 | 2 | 0.26 | 0.25 | 2.55 | 0.33
| p38 | 1 | 0.35 | 0.2 | 2.55 | 0.18
| p44 | 1 | 0.2 | 0.2 | 2.55 | 0.1
|  | 2 | 0.2 | 0.2 | 2.55 | 0.2
0
| oficinas |  |  |  |  | 0
| p1,p12,p11,pp10,p9 | 5 | 0.25 | 0.25 | 5.75 | 1.8
0
| p2,p8 | 2 | 0.25 | 0.25 | 5.25 | 0.66
0
| p7,6,5,4,3 | 5 | 0.25 | 0.25 | 4.75 | 1.48 |  | 25.47
0
0
0
0
0
2,02,05 | Muros de suporte. |  |  |  |  | 0
0
| edificio |  |  |  |  | 0
| m4 | 1 | 18.7 | 0.25 | 3.05 | 14.26
| m5 | 1 | 8.4 | 0.25 | 3.05 | 6.41
| m6 | 1 | 12.8 | 0.25 | 3.05 | 9.76
| m8 | 1 | 13.3 | 0.25 | 3.05 | 10.14
| m9 | 1 | 8.4 | 0.25 | 3.05 | 6.41
| m10 | 1 | 5.1 | 0.25 | 3.05 | 3.89
| m11 | 1 | 3.75 | 0.25 | 3.05 | 2.86
| m12 | 1 | 3.4 | 0.25 | 3.05 | 2.59
| m14 | 1 | 5.65 | 0.25 | 3.05 | 4.31
| m15 | 1 | 18.2 | 0.25 | 3.05 | 13.88
| m16 | 1 | 10.25 | 0.25 | 3.05 | 7.82
| m17 | 1 | 6.5 | 0.25 | 3.05 | 4.96
| m19 | 1 | 12.3 | 0.25 | 3.05 | 9.38
| m20 | 1 | 3.2 | 0.25 | 3.05 | 2.44
0
| oficina |  |  |  |  | 0
| m1 | 1 | 14.7 | 0.25 | 5.75 | 21.13 |  | 120.24
0
0
0
0
0
2,02,06 | Vigas. |  |  |  |  | 0
0
| edificio |  |  |  |  | 0
| tecto da cave |  |  |  |  | 0
| Portico 1 | 1 | 27.1 | 0.6 | 0.25 | 4.07
| Portico 2 | 1 | 10.15 | 0.6 | 0.25 | 1.52
| Portico 3 | 1 | 14.93 | 0.6 | 0.25 | 2.24
| Portico 4 | 1 | 10.49 | 0.6 | 0.25 | 1.57
| Portico 5 | 1 | 14.03 | 0.6 | 0.25 | 2.1
| Portico 6 | 1 | 2.2 | 0.6 | 0.25 | 0.33
| Portico 7 | 1 | 17.2 | 0.4 | 0.25 | 1.72
| Portico 8 | 1 | 7.15 | 0.6 | 0.25 | 1.07
| Portico 9 | 1 | 22.35 | 0.6 | 0.25 | 3.35
| Portico 10 | 1 | 28.8 | 0.6 | 0.25 | 4.32
| Portico 11 | 1 | 15.15 | 0.6 | 0.25 | 2.27
| Portico 12 | 1 | 3.28 | 0.4 | 0.25 | 0.33
| Portico 13 | 1 | 2.74 | 0.4 | 0.25 | 0.27
| Portico 14 | 1 | 5.9 | 0.4 | 0.25 | 0.59
0
| tecto do r/ chao |  |  |  |  | 0
0
| Portico 1 | 1 | 18.7 | 0.25 | 1 | 4.68
| Portico 2 | 1 | 8.65 | 0.25 | 1 | 2.16
| Portico 3 | 1 | 27.61 | 0.6 | 0.25 | 4.14
| Portico 4 | 1 | 2.3 | 0.25 | 1 | 0.58
| Portico 5 | 1 | 10.35 | 0.6 | 0.25 | 1.55
| Portico 6 | 1 | 14.9 | 0.6 | 0.25 | 2.24
| Portico 7 | 1 | 10.7 | 0.6 | 0.25 | 1.61
| Portico 8 | 1 | 14.5 | 0.25 | 1 | 3.63
|  | 1 | 13.23 | 0.6 | 0.25 | 1.98
| Portico 9 | 1 | 10.5 | 0.25 | 1 | 2.63
| Portico 10 | 1 | 12.86 | 0.25 | 1 | 3.22
| Portico 11 | 1 | 8.45 | 0.25 | 1 | 2.11
| Portico 12 | 1 | 2.2 | 0.6 | 0.25 | 0.33
|  | 1 | 10.85 | 0.4 | 0.65 | 2.82
| Portico 13 | 1 | 7.15 | 0.6 | 0.25 | 1.07
| Portico 14 | 1 | 9.05 | 0.25 | 1 | 2.26
| Portico 15 | 1 | 22.1 | 0.6 | 0.25 | 3.32
| Portico 16 | 1 | 28.3 | 0.6 | 0.25 | 4.25
| Portico 17 | 1 | 15.15 | 0.6 | 0.25 | 2.27
|  | 1 | 6.5 | 0.25 | 1 | 1.63
| Portico 18 | 1 | 3.75 | 0.25 | 1 | 0.94
|  | 1 | 3.1 | 0.4 | 0.25 | 0.31
| Portico 19 | 1 | 3.19 | 0.4 | 0.25 | 0.32
| Portico 20 | 1 | 5.9 | 0.4 | 0.25 | 0.59
| Portico 21 | 1 | 5.5 | 0.25 | 1 | 1.38
|  | 1 | 3.65 | 0.25 | 0.4 | 0.37
|  | 1 | 9.15 | 0.25 | 1 | 2.29
0
| cobertura |  |  |  |  | 0
| portico 1,3 | 2 | 3.8 | 0.25 | 0.4 | 0.76
| portico 2,4 | 2 | 6.75 | 0.25 | 0.4 | 1.35
0
| oficinas |  |  |  |  | 0
| portico 1,/5 | 1 | 8.25 | 0.25 | 0.3 | 0.62
0
| portico 11 | 1 | 14.75 | 0.25 | 0.3 | 1.11 |  | 84.27
0
0
0
0
0
2,02,07 | Lajes maciças. |  |  |  |  | 0
0
| edificio |  |  |  |  | 0
0
| piso 1 |  |  |  |  | 0
0
| L1 | 1 | 3.7 | 8.95 | 0.25 | 8.28
| L2 | 1 | 3.3 | 8.95 | 0.25 | 7.38
| L3 | 1 | 5.1 | 8.95 | 0.25 | 11.41
| L4 | 1 | 10.35 | 4.25 | 0.25 | 11
| L5 | 1 | 3.35 | 12.85 | 0.25 | 10.76
| L6 | 1 | 1.4 | 1.4 | 0.25 | 0.49
| L7 | 1 | 5.4 | 5.15 | 0.25 | 6.95
| L8 | 1 | 3.3 | 5.15 | 0.25 | 4.25
| L9 | 1 | 4.9 | 5.15 | 0.25 | 6.31
| L10 | 1 | 10.35 | 4.55 | 0.25 | 11.77
| L11 | 1 | 5.4 | 7 | 0.25 | 9.45
| L12 | 1 | 3.3 | 7 | 0.25 | 5.78
| L13 | 1 | 4.9 | 7 | 0.25 | 8.58
| L14 | 1 | 6.4 | 5.3 | 0.25 | 8.48
| L15 | 1 | 3.6 | 5.3 | 0.25 | 4.77
| L16 | 1 | 1 | 1 | 0.25 | 0.25
| L17 | 1 | 2.1 | 1.6 | 0.25 | 0.84
| L18 | 1 | 3.85 | 6.5 | 0.25 | 6.26
| L19 | 1 | 7.45 | 6.5 | 0.25 | 12.11
| L20 | 1 | 6.9 | 6.5 | 0.25 | 11.21
| L21 | 1 | 3.25 | 2.5 | 0.25 | 2.03
| L22 | 1 | 4.9 | 3.35 | 0.25 | 4.1
| L23 | 1 | 3.4 | 0.85 | 0.25 | 0.72
0
| piso 2 |  |  |  |  | 0
0
| L1 | 1 | 9.75 | 0.8 | 0.25 | 1.95
| L2 | 1 | 3.7 | 8.95 | 0.25 | 8.28
| L3 | 1 | 3.3 | 8.95 | 0.25 | 7.38
| L4 | 1 | 5.1 | 8.95 | 0.25 | 11.41
| L5 | 1 | 10.35 | 4.25 | 0.25 | 11
| L6 | 1 | 0.95 | 11.3 | 0.25 | 2.68
| L7 | 1 | 5.25 | 5.15 | 0.25 | 6.76
| L8 | 1 | 3.3 | 5.15 | 0.25 | 4.25
| L9 | 1 | 4.9 | 5.15 | 0.25 | 6.31
| L10 | 1 | 10.35 | 4.5 | 0.25 | 11.64
| L11 | 1 | 5.25 | 7 | 0.25 | 9.19
| L12 | 1 | 3.3 | 7 | 0.25 | 5.78
| L13 | 1 | 4.9 | 7 | 0.25 | 8.58
| L14 | 1 | 6.4 | 5.3 | 0.25 | 8.48
| L15 | 1 | 3.6 | 5.3 | 0.25 | 4.77
|  | -1 | 2.3 | 1.9 | 0.25 | -1.09
0
| L16 | 1 | 2.1 | 1.6 | 0.25 | 0.84
| L17 | 1 | 0.55 | 5.9 | 0.25 | 0.81
| L18 | 1 | 3.3 | 6.5 | 0.25 | 5.36
| L19 | 1 | 7.4 | 6.5 | 0.25 | 12.03
| L20 | 1 | 6.8 | 6.5 | 0.25 | 11.05
| L21 | 1 | 3.25 | 3.4 | 0.25 | 2.76
| L22 | 1 | 4.9 | 3.4 | 0.25 | 4.17
| L23 | 1 | 21.3 | 0.95 | 0.25 | 5.06
|  |  | 5.4 | 3.1 | 0.25 | 0
0
| piso 3 |  |  |  |  | 0
| L1 | 1 | 3.77 | 6.88 | 0.2 | 5.19 |  | 307.82
0
0
0
0
0
2,02,08 | Lajes de escada e enchimento de degraus. |  |  |  |  | 0
|  | 2 | 3.5 | 1.8 | 0.15 | 1.89
|  | 18 | 0.2 | 0.25 | 0.17 | 0.15 |  | 2.04
0
0
0
0
0
2.03 | Execução de massame com camada de betão B25 com 0,12m de espessura, incluindo regularização e compactação da base de terreno, fornecimento e colocação de camada de enroncamento com 0,20m de espessura, fornecimento e aplicação geotextil, armadura em rede m |  |  |  |  | 0
0
| Edifício da Oficina |  |  |  |  | 0
|  | 1 | 16 | 4 |  | 64
0
| Rampas exteriores | 1 | 3.3 | 2.3 |  | 7.59
|  | 1 | 11.5 | 1.3 |  | 14.95
|  | 1 | 1.5 | 1.3 |  | 1.95 |  | 88.49
0
0
0
0
0
2.04 | Execução de massame com camada de betão B25 com 0,15m de espessura, acabado a helicóptero com endurecedor de superficie do tipo "Mastertop 100", incluindo regularização e compactação da base de terreno, fornecimento e colocação de camada de enroncamento c |  |  |  |  | 0
0
| Parque de Viaturas | 1 | 29.75 | 15.7 |  | 467.08
|  | 1 | 1.6 | 1.3 |  | 2.08
0
| Oficina | 1 | 16 | 4.8 |  | 76.8 |  | 545.96
0
0
0
0
0
0
0
| CAPº 3 - ESTRUTURA METÁLICA |  |  |  |  | 0
0
3.01 | Execução de estrutura de metálica em perfis de aço Fe 360B - S 235 JR, incluindo perfis, chapas, chumbadouros, soldaduras, conetores e ligações, parafusaria, furações , buchas, protecção anti-corrosiva, protecção anti-fogo e acabamento de todas as superf | 1 |  |  |  | 1 |  | 1
0
0
0
0
0
3.02 | Execução de estrutura de metálica em perfis de aço Fe 360B - S 235 JR, incluindo perfis, chapas, chumbadouros, soldaduras, conetores e ligações, parafusaria, furações , buchas, protecção anti-corrosiva, protecção anti-fogo e acabamento de todas as superf | 1 |  |  |  | 1 |  | 1
0
0
0
0
0
3.03 | Fornecimento e assentamento de revestimento de coberturas com chapa metálica do tipo "Sandwich" da "Alaço" ou equivalente, incluindo, acessórios de fixação e remate e todos os fornecimentos e trabalhos complementares necessários de acordo com o projecto e |  |  |  |  | 0
0
| parque viaturas | 1 | 30 | 16.3 |  | 489
0
| oficina | 1 | 9 | 15.7 |  | 141.3 |  | 630.3
0
0
0
0
0
0
3.04 | Fornecimento e assentamento de revestimento de fachadas com chapa metálica do tipo "Sandwich" da "Alaço" ou equivalente, incluindo, acessórios de fixação e remate e todos os fornecimentos e trabalhos complementares necessários de acordo com o projecto e i |  |  |  |  | 0
|  | 2 | 30 |  | 5.6 | 336
0
|  | 1 | 16.3 |  | 5.6 | 91.28
0
|  | 1 | 3.6 |  | 1.2 | 4.32
|  | 1 | 7.9 |  | 1.2 | 9.48
0
|  | 2 | 30 |  | 1.15 | 69
|  | 2 | 16.3 |  | 1.15 | 37.49
0
| P500500 | -8 | 5 |  | 5 | -200
| P160240-C | -1 | 1.6 |  | 2.4 | -3.84 |  | 343.73
0
0
0
0
0
0
| CAPº 4 - ALVENARIAS |  |  |  |  | 0
0
4.01 | Execução de paredes duplas exteriores, em alvenaria de tijolo cerâmico de barro vermelho furado, de 30x20x11 + 30x20x11cm, com 0,30m no limpo, assente com argamassa de cimento e areia, gateadas, incluindo execução de caleira de drenagem moldada "in situ", |  |  |  |  | 0
0
| edificio |  |  |  |  | 0
0
| piso 0 |  |  |  |  | 0
0
| alçado norte | 1 | 27.25 |  | 3.3 | 89.93
|  | 1 | 3.8 |  | 3.3 | 12.54
|  | 1 | 0.65 |  | 3.3 | 2.15
| J100x150 | -11 | 1 |  | 1.5 | -16.5
| P330240B | -1 | 3.3 |  | 2.4 | -7.92
0
| alçado poente | 1 | 24.9 |  | 3.3 | 82.17
|  | 1 | 0.9 |  | 3.3 | 2.97
|  | 1 | 1.15 |  | 3.3 | 3.8
| J100150 | -1 | 1 |  | 1.5 | -1.5
| J240150 | -1 | 2.4 |  | 1.5 | -3.6
| P120240B | -1 | 1.2 |  | 2.4 | -2.88
| P080240 | -2 | 0.8 |  | 2.4 | -3.84
| J300090 | -1 | 3 |  | 0.9 | -2.7
0
| alçado sul | 1 | 27.25 |  | 3.3 | 89.93
| J060090 | -8 | 0.6 |  | 0.9 | -4.32
| J100150 | -5 | 1 |  | 1.5 | -7.5
| P090240 | -1 | 0.9 |  | 2.4 | -2.16
0
| alçado nascente | 1 | 27.75 |  | 3.3 | 91.58
| J060060 | -5 | 0.6 |  | 0.6 | -1.8
| P160240 | -5 | 1.6 |  | 2.4 | -19.2
| J100150 | -3 | 1 |  | 1.5 | -4.5
0
| piso 1 |  |  |  |  | 0
| alçado norte | 1 | 3.7 |  | 2.5 | 9.25
| J100040 | -1 | 1 |  | 0.4 | -0.4
0
| alçado poente | 1 | 6.75 |  | 2.5 | 16.88
| alçado sul | 1 | 3.7 |  | 2.5 | 9.25
| P080200 | -1 | 0.8 |  | 2 | -1.6
| alçado nascente | 1 | 6.75 |  | 2.5 | 16.88
| J100040 | -2 | 1 |  | 0.4 | -0.8
0
| oficinas |  |  |  |  | 0
0
| alçado norte | 1 | 8.25 |  | 4.82 | 39.77
| P460400 | -1 | 4.6 |  | 4 | -18.4
| J100110 | -1 | 1 |  | 1.5 | -1.5
0
| alçado poente | 1 | 14.7 |  | 4.4 | 64.68
| P100200 | -1 | 1 |  | 2 | -2
| P100110 | -1 | 1 |  | 1.1 | -1.1
| P360240 | -1 | 3.6 |  | 2.4 | -8.64
0
| alçado sul | 1 | 8.25 |  | 4.82 | 39.77
| interior | 1 | 3.6 |  | 4.8 | 17.28
|  | 1 | 3.6 |  | 4.65 | 16.74 |  | 492.71
0
0
0
0
0
4.02 | Execução de paredes simples interiores, em alvenaria de tijolo cerâmico de barro vermelho furado, de 30x20x11cm, com 0,15m no limpo, assente com argamassa de cimento e areia, incluindo construção de vergas em betão ligeiramente armadas nos locais dos vãos |  |  |  |  | 0
0
| edificio |  |  |  |  | 0
0
| piso 0 |  |  |  |  | 0
0
| chefes | 1 | 6.6 |  | 3.3 | 21.78
| I080200 | -1 | 0.8 |  | 2 | -1.6
0
| gabinetes | 3 | 6.75 |  | 3.3 | 66.83
|  | 1 | 4.35 |  | 3.3 | 14.36
|  | 1 | 4.25 |  | 3.3 | 14.03
|  | 1 | 4.4 |  | 3.3 | 14.52
| I080200 | -3 | 0.8 |  | 2 | -4.8
|  | 1 | 2.4 |  | 3.3 | 7.92
| guichet. | -1 | 2 |  | 1 | -2
| arquivo | 1 | 4.05 |  | 3.3 | 13.37
| I080200 | -1 | 0.8 |  | 2 | -1.6
| sala bombeiro | 2 | 8.4 |  | 3.3 | 55.44
|  | 1 | 5.8 |  | 3.3 | 19.14
| I080200 | -1 | 0.8 |  | 2 | -1.6
| sala aula | 1 | 8.1 |  | 3.3 | 26.73
|  | 1 | 5.85 |  | 3.3 | 19.31
|  | 1 | 1.35 |  | 3.3 | 4.46
| I080200 | -2 | 0.8 |  | 2 | -3.2
| arrecadação sala bombeiro | 1 | 2.8 |  | 3.3 | 9.24
| I065200 | -1 | 0.65 |  | 2 | -1.3
0
| arrecadação sala aula | 2 | 3.4 |  | 3.3 | 22.44
|  | 1 | 2.1 |  | 3.3 | 6.93
| I080200 | -1 | 0.8 |  | 2 | -1.6
0
| vestiário femenino | 1 | 3.6 |  | 2 | 7.2
|  | 2 | 2.3 |  | 2 | 9.2
|  | 1 | 1.3 |  | 2 | 2.6
| I080180 | 1 | 1.95 |  | 2 | 3.9
| I080200 | -2 | 0.8 |  | 1.8 | -2.88
| camarata femenina | -1 | 0.8 |  | 2 | -1.6
| I080200 | 1 | 7.85 |  | 3.3 | 25.91
| camarata 2 masculina | -1 | 0.8 |  | 2 | -1.6
| I080200 | 1 | 5.3 |  | 3.3 | 17.49
| camarata piquena masculina | -1 | 0.8 |  | 2 | -1.6
| I080200 | 1 | 9.4 |  | 3.3 | 31.02
|  | -1 | 0.8 |  | 2 | -1.6
|  | 1 | 5.85 |  | 3.3 | 19.31
| I080200 | 1 | 3.5 |  | 3.3 | 11.55
| fardamento | -1 | 0.8 |  | 2 | -1.6
|  | 2 | 3.75 |  | 3.3 | 24.75
| I080200 | 1 | 3.8 |  | 3.3 | 12.54
|  | -1 | 0.8 |  | 2 | -1.6
0
| vestiario masculino | 2 | 1.3 |  | 2 | 5.2
|  | 1 | 3.5 |  | 2 | 7
| I080180 | -3 | 0.8 |  | 1.8 | -4.32
|  | 1 | 3.45 |  | 2 | 6.9
|  | 1 | 1.2 |  | 2 | 2.4
|  | 1 | 4.25 |  | 2 | 8.5
|  | 1 | 8.7 |  | 3.3 | 28.71
| I080200 | -1 | 0.8 |  | 2 | -1.6
|  | 1 | 9.8 |  | 3.3 | 32.34
| arrecadação material combate | 1 | 1.8 |  | 3.3 | 5.94
|  | 1 | 0.6 |  | 3.3 | 1.98
| r.s e limpeza | 2 | 9.7 |  | 3.3 | 64.02
|  | 5 | 2.2 |  | 3.3 | 36.3
| I085200 | -3 | 0.85 |  | 2 | -5.1
| I080200 | -1 | 0.8 |  | 2 | -1.6
| telecomunicação | 1 | 5.1 |  | 3.3 | 16.83
|  | 1 | 6.8 |  | 3.3 | 22.44
|  | 1 | 1.2 |  | 3.3 | 3.96
|  | 1 | 3.9 |  | 3.3 | 12.87
0
|  | 1 | 1.8 |  | 3.3 | 5.94
| I080200 | -3 | 0.8 |  | 2 | -4.8
| guichet. | -1 | 1.9 |  | 1 | -1.9
0
| piso 1 | 2 | 3.7 |  | 2.5 | 18.5
| I080200 | -2 | 0.8 |  | 2 | -3.2
0
| oficinas | 1 | 11.5 |  | 4.8 | 55.2
| I080200 | -2 | 0.8 |  | 2 | -3.2
|  | 2 | 3.45 |  | 4.65 | 32.09 |  | 793.19
0
0
0
0
0
4.03 | Execução de paredes simples interiores, em alvenaria de tijolo cerâmico de barro vermelho furado, de 30x20x15cm, com 0,20m no limpo, assente com argamassa de cimento e areia, incluindo construção de vergas em betão ligeiramente armadas nos locais dos vãos |  |  |  |  | 0
0
| edificio |  |  |  |  | 0
| piso 0 |  |  |  |  | 0
| camarata | 1 | 3.5 |  | 3.3 | 11.55 |  | 11.55
0
0
0
0
0
4.04 | Execução de paredes simples interiores, em alvenaria de tijolo cerâmico de barro vermelho furado, de 30x20x7cm, com 0,10m no limpo, assente com argamassa de cimento e areia, incluindo construção de vergas em betão ligeiramente armadas nos locais dos vãos |  |  |  |  | 0
0
| edificio |  |  |  |  | 0
0
| piso 0 |  |  |  |  | 0
0
| vestiario femenino | 2 | 1.6 |  | 2 | 6.4
|  | 4 | 0.35 |  | 2 | 2.8
0
| vestiario masculino | 6 | 1.65 |  | 2 | 19.8
|  | 11 | 0.35 |  | 2 | 7.7
0
| oficinas | 1 | 1.7 |  | 2 | 3.4
|  | 1 | 0.35 |  | 2 | 0.7 |  | 40.8
0
0
0
0
0
0
0
| CAPº 5 - COBERTURA, ISOLAMENTOS E IMPERMEABILIZAÇÕES |  |  |  |  | 0
0
5.01 | Impermeabilização cobertura na zona de acessibilidade limitada: |  |  |  |  | 0
| Execução de camada de forma em betão do tipo "Leca" com 10cm de espessura média, incluindo pendentes, moldagem de caleiras de drenagem previstas e todos os fornecimentos e trabalhos complementares. |  |  |  |  | 0
| Execução de betonilha de regularização com 2cm de espessura média, com argamassa de cimento e areia, devidamente afagada para receber membrana impermeabilizante. |  |  |  |  | 0
| Fornecimento e aplicação de impermeabilização, constituida por aplicação de: |  |  |  |  | 0
| - Pintura com emulsão betuminosa do tipo "Imperkote F". |  |  |  |  | 0
| - Uma membrana de betume polimero APP de 3 kg/m2 com armadura em fibra de vidro com 50 g/m2 protegida a polietileno do tipo "Polyplas 30". |  |  |  |  | 0
| - Uma membrana de betume polimero APP de 4 kg/m2 com armadura de poliester com 150 g/m2 protegida a polietileno do tipo "Polyster 40". |  |  |  |  | 0
| - Placas de isolamento térmico em poliestireno extrudido do tipo "XPS" ou equivalente, com 3cm de espessura conforme projecto. |  |  |  |  | 0
| - Um separador em geotextil do tipo "Impersep 150" ou equivalente e camada de seixo rolado de 16 a 32mm. |  |  |  |  | 0
| incluindo dobras, sobreposições e todos os fornecimentos e trabalhos complementares. |  |  |  |  | 0
0
|  | 1 | 4.25 | 8.9 |  | 37.83
|  | 1 | 2.5 | 11.25 |  | 28.13
|  | 1 | 15.4 | 22.55 |  | 347.27
|  | 1 | 9 | 2.35 |  | 21.15
|  | 1 | 1.7 | 10.65 |  | 18.11
|  | 1 | 9 | 6.5 |  | 58.5
|  | 1 | 13.55 | 7 |  | 94.85
0
|  | 1 | 4.1 | 7.25 |  | 29.73 |  | 635.57
0
0
0
0
0
5.02 | Impermeabilização cobertura na zona de acessibilidade limitada: |  |  |  |  | 0
| Execução de camada de forma em betão do tipo "Leca" com 10cm de espessura média, incluindo pendentes, moldagem de caleiras de drenagem previstas e todos os fornecimentos e trabalhos complementares. |  |  |  |  | 0
| Execução de betonilha de regularização com 2cm de espessura média, com argamassa de cimento e areia, devidamente afagada para receber membrana impermeabilizante. |  |  |  |  | 0
| Fornecimento e aplicação de impermeabilização, constituida por aplicação de: |  |  |  |  | 0
| - Pintura com emulsão betuminosa do tipo "Imperkote F". |  |  |  |  | 0
| - Uma membrana de betume polimero APP de 3 kg/m2 com armadura em fibra de vidro com 50 g/m2 protegida a polietileno do tipo "Polyplas 30". |  |  |  |  | 0
| - Uma membrana de betume polimero APP de 4 kg/m2 com armadura de poliester com 150 g/m2 protegida a polietileno do tipo "Polyster 40". |  |  |  |  | 0
| - Um separador em geotextil do tipo "Impersep 150" ou equivalente e camada de seixo rolado de 16 a 32mm. |  |  |  |  | 0
| incluindo dobras, sobreposições e todos os fornecimentos e trabalhos complementares. |  |  |  |  | 0
0
|  | 1 | 16 | 0.7 |  | 11.2
|  | 1 | 5.2 | 4.1 |  | 21.32
0
|  | 1 | 0.5 | 6 |  | 3
0
|  | 1 | 9.8 | 0.75 |  | 7.35 |  | 42.87
0
0
0
0
0
5.03 | Impermeabilização cobertura na zona de acessiveis, circulação e permanencia de pessoas: |  |  |  |  | 0
| Execução de camada de forma em betão do tipo "Leca" com 10cm de espessura média, incluindo pendentes, moldagem de caleiras de drenagem previstas e todos os fornecimentos e trabalhos complementares. |  |  |  |  | 0
| Execução de betonilha de regularização com 2cm de espessura média, com argamassa de cimento e areia, devidamente afagada para receber membrana impermeabilizante. |  |  |  |  | 0
| Fornecimento e aplicação de impermeabilização, constituida por aplicação de: |  |  |  |  | 0
| - Pintura com emulsão betuminosa do tipo "Imperkote F". |  |  |  |  | 0
| - Uma membrana de betume polimero APP de 3 kg/m2 com armadura em fibra de vidro com 50 g/m2 protegida a polietileno do tipo "Polyplas 30". |  |  |  |  | 0
| - Uma membrana de betume polimero APP de 4 kg/m2 com armadura de poliester com 150 g/m2 protegida a polietileno do tipo "Polyster 40". |  |  |  |  | 0
| - Placas de isolamento térmico em poliestireno extrudido do tipo "XPS" ou equivalente, com 3cm de espessura conforme projecto. |  |  |  |  | 0
| - Um separador em geotextil do tipo "Impersep 150" ou equivalente. |  |  |  |  | 0
| incluindo dobras, sobreposições e todos os fornecimentos e trabalhos complementares. |  |  |  |  | 0
0
|  | 1 | 3 | 10.25 |  | 30.75
|  | 1 | 4.15 | 3 |  | 12.45 |  | 43.2
0
0
0
0
0
5.04 | Fornecimento e aplicação de impermeabilização de platibandas, constituida por , aplicação de: |  |  |  |  | 0
| - Execução de reboco base, com argamassa de cimento e areia. |  |  |  |  | 0
| - Pintura com emulsão betuminosa do tipo "Imperkote F". |  |  |  |  | 0
| - Uma membrana de betume polimero APP de 3 kg/m2 com armadura em fibra de vidro com 50 g/m2 protegida a polietileno do tipo "Polyplas 30". |  |  |  |  | 0
| - Uma membrana de betume polimero APP de 4 kg/m2 com armadura de poliester com 150 g/m2 protegida a polietileno do tipo "Polyster 40". |  |  |  |  | 0
| - Um separador de tecido de 105 g/m2 do tipo "Impersep 105. |  |  |  |  | 0
| incluindo dobras, sobreposições, bandas de reforço, execução de meias-canas, rufos metálicos, perfis de remate e todos os fornecimentos e trabalhos complementares. |  |  |  |  | 0
0
|  | 1 | 20 |  | 1.3 | 26
|  | 1 | 2.9 |  | 1.3 | 3.77
|  | 1 | 9.15 |  | 1.3 | 11.9
|  | 1 | 2.4 |  | 1.3 | 3.12
|  | 1 | 1.6 |  | 1.3 | 2.08
|  | 1 | 11 |  | 1.3 | 14.3
|  | 1 | 7 |  | 1.3 | 9.1
|  | 1 | 14 |  | 1.3 | 18.2
|  | 1 | 9.5 |  | 1.3 | 12.35
|  | 1 | 11 |  | 2.2 | 24.2
|  | 1 | 9.1 |  | 2.2 | 20.02
|  | 1 | 4.5 |  | 1.3 | 5.85
|  | 1 | 8.8 |  | 1.3 | 11.44
|  | 1 | 19.5 |  | 2.2 | 42.9
0
|  | 1 | 3.2 |  | 1.8 | 5.76
|  | 1 | 10.2 |  | 1.8 | 18.36
|  | 1 | 7.3 |  | 1.8 | 13.14
0
|  | 2 | 4.25 |  | 0.6 | 5.1
|  | 2 | 7.25 |  | 0.6 | 8.7
0
0
|  | 1 | 0.5 |  | 0.8 | 0.4
|  | 1 | 21.4 |  | 0.8 | 17.12
|  | 1 | 4.2 |  | 0.8 | 3.36
0
|  | 1 | 2.6 |  | 0.95 | 2.47
|  | 1 | 11.2 |  | 0.95 | 10.64
0
|  | 2 | 0.6 |  | 0.8 | 0.96
|  | 1 | 9.8 |  | 0.8 | 7.84 |  | 299.08
0
0
0
0
0
0
0
| CAPº 6 - CANTARIAS |  |  |  |  | 0
0
6.01 | Fornecimento e assentamento de soleiras em pedra moleanos amaciada com 0,35x0,04m, incluindo rebaixos, inclinações, canais de drenagem, argamassa de cimento e areia para a execução de enchimento e assentamento às cotas de projecto. |  |  |  |  | 0
0
| p160240 | 3 | 1.65 |  |  | 4.95
| p160240-b | 2 | 1.65 |  |  | 3.3
| p080200 | 3 | 0.85 |  |  | 2.55
| p330240-b | 1 | 3.35 |  |  | 3.35
| p090240 | 1 | 0.95 |  |  | 0.95
| p120240-b | 1 | 1.25 |  |  | 1.25
| p100200 | 1 | 1.05 |  |  | 1.05
0
| p160240-c | 1 | 1.65 |  |  | 1.65
| p360240 | 1 | 3.65 |  |  | 3.65
0
| p500500 | 8 | 5.05 |  |  | 40.4
| p460400 | 1 | 4.65 |  |  | 4.65 |  | 67.75
0
0
0
0
0
6.02 | Fornecimento e assentamento de peitoris em pedra moleanos amaciada com 0,35x0,04m, incluindo rebaixos, inclinações, canais de drenagem e pingadeiras, argamassa de cimento e areia para a execução de enchimento e assentamento às cotas de projecto. |  |  |  |  | 0
0
| j100040 | 3 | 1.05 |  |  | 3.15
| j060090 | 8 | 0.65 |  |  | 5.2
| j060060 | 5 | 0.65 |  |  | 3.25
| j100150 | 20 | 1.05 |  |  | 21
| j240150 | 1 | 3.05 |  |  | 3.05
| j100110 | 1 | 2.45 |  |  | 2.45
|  | 4 | 1.05 |  |  | 4.2 |  | 42.3
0
0
0
0
0
6.03 | Fornecimento e assentamento de capeamento em pedra moleanos amaciada com 0,25x0,03m, incluindo pingadeiras, argamassa de cimento e areia para a execução de enchimento e assentamento às cotas de projecto. |  |  |  |  | 0
0
| terraço visitavel | 1 | 10.6 |  |  | 10.6
|  | 2 | 7.1 |  |  | 14.2
|  | 2 | 3.2 |  |  | 6.4 |  | 31.2
0
0
0
0
0
6.04 | Fornecimento e assentamento de capeamento em pedra moleanos amaciada com 0,20x0,03m, incluindo pingadeiras, argamassa de cimento e areia para a execução de enchimento e assentamento às cotas de projecto. |  |  |  |  | 0
0
| alçado nascente | 1 | 1 |  |  | 1
|  | 1 | 0.9 |  |  | 0.9
|  | 1 | 9.65 |  |  | 9.65
|  | 1 | 1 |  |  | 1
0
| alçado norte | 1 | 5.5 |  |  | 5.5
|  | 1 | 2.8 |  |  | 2.8
|  | 1 | 1.6 |  |  | 1.6
0
| alçado sul | 1 | 3.75 |  |  | 3.75 |  | 26.2
0
0
0
0
0
6.05 | Fornecimento e assentamento de capeamento em pedra moleanos amaciada com 0,20x0,03m, incluindo pingadeiras, argamassa de cimento e areia para a execução de enchimento e assentamento às cotas de projecto. |  |  |  |  | 0
0
a) | Cobertores com 0,03m espessura. |  |  |  |  | 0
|  | 15 | 0.85 | 0.3 |  | 3.83
|  | 1 | 1.8 | 0.85 |  | 1.53 |  | 5.36
0
0
0
0
0
b) | Espelhos com 0,02m de espessura. |  |  |  |  | 0
|  | 18 | 0.85 |  |  | 15.3
|  | 2 | 1.2 |  |  | 2.4 |  | 17.7
0
0
0
0
0
c) | Rodapés com 0,10m altura. |  |  |  |  | 0
|  | 30 | 0.3 |  |  | 9
|  | 2 | 0.85 |  |  | 1.7
|  | 1 | 1.8 |  |  | 1.8
|  | 40 | 0.3 |  |  | 12 |  | 24.5
0
0
0
0
0
6.06 | Fornecimento e assentamento de revestimento de escadas exteriores em pedra moleanos amaciada, incluindo, argamassa de cimento e areia para a execução de enchimento e assentamento às cotas de projecto: |  |  |  |  | 0
0
a) | Cobertores com 0,03m espessura. |  |  |  |  | 0
0
|  | 1 | 3.15 | 0.3 |  | 0.95
|  | 1 | 0.35 | 0.3 |  | 0.11
|  | 1 | 2.85 | 0.3 |  | 0.86
|  | 7 | 2.5 | 0.3 |  | 5.25
0
|  | 9 | 1.4 | 0.3 |  | 3.78 |  | 10.95
0
0
0
0
0
b) | Espelhos com 0,02m de espessura. |  |  |  |  | 0
0
|  | 1 | 3.15 |  |  | 3.15
|  | 1 | 0.7 |  |  | 0.7
|  | 1 | 2.85 |  |  | 2.85
|  | 1 | 0.35 |  |  | 0.35
|  | 7 | 2.5 |  |  | 17.5
|  | 9 | 1.4 |  |  | 12.6 |  | 37.15
0
0
0
0
0
0
0
| CAPº 7 - CARPINTARIAS |  |  |  |  | 0
0
7.01 | Fornecimento e assentamento de vãos de portas interiores lisas em madeira de Tola, do tipo "Dimar" refª R2 ou equivalente, incluindo aro e pré aro em madeira de Tola, guarnições em madeira de Tola, pintura a tinta de esmalte do tipo "Cin" ou equivalente, dobradiças de acordo com o especificado pelo fabricante, puxadores do em aço inox com acabamento acetinado do tipo série "Sofinox" da "Sofi" refª 10815 ou equivalente, fechadura de entrada de cilindro em aço inox com acabamento acetinado do tipo série "Sofinox" da "Sofi" refª 10825 ou equivalente, grelhas em aço inox acetinado, barras anti-panico quando aplicavel, portas corta-fogo quando aplicavel e todos os fornecimentos e trabalhos acessórios, tudo de acordo com as peças escritas e desenhadas: |  |  |  |  | 0
0
a) | I080200. | 19 |  |  |  | 19 |  | 19
0
0
0
0
0
b) | I080200-B. | 4 |  |  |  | 4 |  | 4
0
0
0
0
0
c) | I065200. | 1 |  |  |  | 1 |  | 1
0
0
0
0
0
d) | I085200. | 3 |  |  |  | 3 |  | 3
0
e) | I060180. | 0 |  |  |  | 0,00 |  | 0,00
f) | I080180. | 0 |  |  |  | 0,00 |  | 0,00
0
7.02 | Fornecimento e assentamento de caixilhos interiores em madeira de Tola, incluindo aro e pré aro em madeira de Tola, guarnições em madeira de Tola, tampo em madeira de Tola, pintura a tinta de esmalte do tipo "Cin" ou equivalente, vidro laminado inlcuindo aberturas e todos os fornecimentos e trabalhos acessórios, tudo de acordo com as peças escritas e desenhadas:
| I200110. | 2 |  |  |  | 2 |  | 2
7.03 | Fornecimento e assentamento de vãos de portas interiores em compacto fenólico do tipo Trespa Virtuon, cor lisa, K28.2.1. “aguamarina”, textura K03.4.0, “silk”, espessura 13 mm, cor e textura em ambas as faces, incluindo aplicação e todos os acessórios, dobradiças de acordo com o especificado pelo fabricante, puxadores do em aço inox com acabamento acetinado do tipo série "Sofinox" da "Sofi" refª 10815 ou equivalente e todos os fornecimentos e trabalhos acessórios, tudo de acordo com as peças escritas e desenhadas, vão I060180, incluindo folha fixa. ERROS E OMISSÕES | 10 |  |  |  | 10 |  | 10
0
7.04 | Fornecimento e assentamento de vãos de portas interiores em compacto fenólico do tipo Trespa Virtuon, cor lisa, K28.2.1. “aguamarina”, textura K03.4.0, “silk”, espessura 13 mm, cor e textura em ambas as faces, incluindo aplicação e todos os acessórios, dobradiças de acordo com o especificado pelo fabricante, puxadores do em aço inox com acabamento acetinado do tipo série "Sofinox" da "Sofi" refª 10815 ou equivalente e todos os fornecimentos e trabalhos acessórios, tudo de acordo com as peças escritas e desenhadas, vão I080180, incluindo folha fixa. ERROS E OMISSÕES | 5 |  |  |  | 5 |  | 5
0
0
| CAPº 8 - SERRALHARIAS E ALUMINIOS |  |  |  |  | 0
0
8.01 | Fornecimento e assentamento de caixilharia em vãos exteriores, em aluminio termolacado, cor cinza (mate) refª RAL 7037, do tipo "Anodil", sistema A.040, ou equivalente, com vidro incolor duplo (6x8x4mm), fichas, puxadores, fechadura, fechos e vedantes de |  |  |  |  | 0
0
8,01,01 | Vãos de janela: |  |  |  |  | 0
0
a) | J100040. | 3 |  |  |  | 3 |  | 3
0
b) | J060090. | 13 |  |  |  | 13 |  | 13
0
c) | J060060. | 0 |  |  |  | 0,00 |  | 0,00
0
d) | J100150. | 20 |  |  |  | 20 |  | 20
0
e) | J300150. | 1 |  |  |  | 1 |  | 1
0
f) | J240150. | 1 |  |  |  | 1 |  | 1
0
g) | J100110. | 4 |  |  |  | 4 |  | 4
0
8,01,02 | Vãos de porta: |  |  |  |  | 0
0
a) | P160240. | 3 |  |  |  | 3 |  | 3
0
b) | P160240-B. | 2 |  |  |  | 2 |  | 2
0
c) | P080200. | 3 |  |  |  | 3 |  | 3
0
d) | P330240-B. | 1 |  |  |  | 1 |  | 1
0
e) | P090240. | 1 |  |  |  | 1 |  | 1
0
f) | P120240-B. | 1 |  |  |  | 1 |  | 1
0
g) | P100200. | 1 |  |  |  | 1 |  | 1
0
8.02 | Fornecimento e assentamento de vãos exteriores, em perfis metálicos, com estrutura em perfis tubulares, revestimento nas duas faces a chapa metálica, conforme projecto, incluindo metalização e pintura a tinta de esmalte sobre primário, ferragens, fechadu |  |  |  |  | 0
0
a) | P160240-C | 1 |  |  |  | 1 |  | 1
0
b) | P360240 | 1 |  |  |  | 1 |  | 1
0
8.03 | Fornecimento e assentamento de portões metálicos exteriores, em perfis metálicos, com estrutura em perfis tubulares, revestimento nas duas faces a chapa metálica lacada, conforme projecto, incluindo metalização e pintura a tinta de esmalte sobre primário |  |  |  |  | 0
0
a) | P500500. | 8 |  |  |  | 8 |  | 8
0
b) | P460400. | 1 |  |  |  | 1 |  | 1
0
8.04 | Fornecimento e assentamento de portões metálicos exteriores, em perfis metálicos, com estrutura em perfis tubulares, conforme projecto, incluindo metalização e pintura a tinta de esmalte sobre primário, ferragens, fechadura, puxadores, sistema de abertur |  |  |  |  | 0
0
a) | P500095. | 2 |  |  |  | 2 |  | 2
0
8.05 | Fornecimento e assentamento de guardas exteriores com 0,90m de altura, em perfis metálicos de acordo com o projecto, incluindo metalização e pintura a tinta de esmalte sobre primário. |  |  |  |  | 0
0
| alçado nascente | 1 | 1 |  |  | 1
|  | 1 | 0.9 |  |  | 0.9
|  | 1 | 9.65 |  |  | 9.65
|  | 1 | 1 |  |  | 1
0
| alçado norte | 1 | 3.3 |  |  | 3.3
|  | 1 | 5.5 |  |  | 5.5
|  | 1 | 2.8 |  |  | 2.8
|  | 1 | 1.6 |  |  | 1.6
0
| alçado sul | 2 | 3.75 |  |  | 7.5 |  | 33.25
0
| CAPº 9 - REVESTIMENTO DE PAREDES E TECTOS |  |  |  |  | 0
0
9.01 | Paramentos exteriores: |  |  |  |  | 0
0
9,01,01 | Execução de salpico, emboço e reboco hidrofugado em paredes exteriores, com argamassa de cimento e areia, incluindo produto hidrofugo, montagem e desmontagem de andaimes e todos os trabalhos complementares. |  |  |  |  | 0
0
| Edificio principal |  |  |  |  | 0
0
| alçado nascente | 1 | 9.25 |  | 6.2 | 57.35
0
| J060060 | -5 | 0.6 |  | 0.6 | -1.8
0
|  | 1 | 11.4 |  | 4.15 | 47.31
| P160240 | -3 | 1.6 |  | 2.4 | -11.52
| P160240-B | -2 | 1.6 |  | 2.4 | -7.68
|  | 1 | 0.6 |  | 3.7 | 2.22
|  | 8 | 0.25 |  | 2.9 | 5.8
|  | 1 | 9.3 |  | 6.85 | 63.71
| J100150 | -3 | 1 |  | 1.5 | -4.5
|  | 1 | 0.6 |  | 0.4 | 0.24
|  | 0.5 | 0.6 |  | 3.6 | 1.08
| ao nivel piso 1 |  |  |  |  | 0
|  | 1 | 7.45 |  | 3 | 22.35
| J100040 | -2 | 1 |  | 0.4 | -0.8
0
0
| murete | 2 | 1.4 |  | 1.7 | 4.76
|  | 2 | 0.25 |  | 1.7 | 0.85
0
|  | 2 | 1.4 |  | 2.4 | 6.72
|  | 2 | 0.25 |  | 2.4 | 1.2
0
|  | 1 | 1 |  | 0.7 | 0.7
|  | 1 | 9.75 |  | 1.4 | 13.65
|  | 1 | 1.35 |  | 0.8 | 1.08
0
|  | 1 | 3.15 |  | 3.15 | 9.92
|  | 1 | 3.15 |  | 1 | 3.15
|  | 2 | 0.25 |  | 1 | 0.5
0
| floreira | 1 | 13.4 |  | 0.6 | 8.04
|  | 1 | 1.8 |  | 0.8 | 1.44
|  | 1 | 1.8 |  | 0.3 | 0.54
|  | 1 | 1 |  | 0.3 | 0.3
0
| alçado norte | 1 | 20.05 |  | 6.45 | 129.32
0
| J100150 | -9 | 1 |  | 1.5 | -13.5
|  | 1 | 0.5 |  | 0.4 | 0.2
0
|  | 1 | 8.95 |  | 4.5 | 40.28
| P330240-B | -1 | 3.3 |  | 2.4 | -7.92
| J100150 | -2 | 1 |  | 1.5 | -3
|  | 0.5 | 5.6 |  | 0.5 | 1.4
|  | 2 | 0.9 |  | 3.2 | 5.76
0
| pilar | 2 | 0.8 |  | 4.6 | 7.36
|  | 2 | 0.5 |  | 4.6 | 4.6
0
0
| murete | 1 | 2.9 |  | 1.75 | 5.08
|  | 1 | 2.9 |  | 1.1 | 3.19
|  | 2 | 0.2 |  | 1.1 | 0.44
0
| junto a floreira | 0.5 | 11 |  | 1.6 | 8.8
|  | 0.5 | 2.45 |  | 1.6 | 1.96
0
| ao nivel do piso 1 |  |  |  |  | 0
|  | 1 | 4.3 |  | 3 | 12.9
| J100110 | -1 | 1 |  | 1.1 | -1.1
0
| alçado poente e corte 5,5 | 1 | 3.1 |  | 4.4 | 13.64
|  | 0.5 | 1.8 |  | 1.2 | 1.08
|  | 1 | 1.2 |  | 0.4 | 0.48
0
|  | 1 | 19.9 |  | 4.4 | 87.56
|  | 2 | 1.25 |  | 2.8 | 7
| J100150 | -1 | 1 |  | 1.5 | -1.5
| J240150 | -1 | 2.4 |  | 1.5 | -3.6
| P120240-B | -1 | 1.2 |  | 2.4 | -2.88
| P080200 | -2 | 0.8 |  | 2 | -3.2
0
|  | 1 | 7.2 |  | 4.6 | 33.12
| J300150 | -1 | 3 |  | 1.5 | -4.5
0
| ao nivel do piso 1 | 1 | 7.45 |  | 2.2 | 16.39
0
| alçado sul | 1 | 10.8 |  | 4.4 | 47.52
| J060090 | -8 | 0.6 |  | 0.9 | -4.32
0
|  | 1 | 13.95 |  | 5.35 | 74.63
| J100150 | -5 | 1 |  | 1.5 | -7.5
0
|  | 1 | 4.3 |  | 4.5 | 19.35
|  | 2 | 0.9 |  | 4.2 | 7.56
|  | 1 | 0.5 |  | 0.4 | 0.2
0
| junto a floreira | 1 | 3.6 |  | 1.3 | 4.68
|  | 2 | 3.2 |  | 1.3 | 8.32
0
| ao nivel piso 1 | 1 | 4.3 |  | 3 | 12.9
0
| Oficina |  |  |  |  | 0
0
| alçado nascente |  |  |  |  | 0
|  | 1 | 9.5 |  | 5.15 | 48.93
| P460400 | -1 | 4.6 |  | 4 | -18.4
| J100110 | -2 | 1 |  | 1.1 | -2.2
0
0
| alçado norte | 1 | 16 |  | 4.8 | 76.8
| P100200 | -1 | 1 |  | 2 | -2
| J100110 | -2 | 1 |  | 1.1 | -2.2
| P360240 | -1 | 3.6 |  | 2.4 | -8.64
0
| alçado poente | 1 | 9.5 |  | 1.7 | 16.15
0
| alçado sul | 1 | 16 |  | 2 | 32 |  | 869.75
0
9,01,02 | Execução de salpico, emboço e reboco hidrofugado em tectos exteriores, com argamassa de cimento e areia, incluindo produto hidrofugo, montagem e desmontagem de andaimes e todos os trabalhos complementares. |  |  |  |  | 0
0
| edificio principal |  |  |  |  | 0
0
| pelo alçado nascente | 1 | 11.35 | 0.9 |  | 10.22
|  | 1 | 5.85 | 0.55 |  | 3.22
0
| pelo alçado norte | 1 | 16.1 | 0.85 |  | 13.69
|  | 1 | 5.3 | 4.2 |  | 22.26
|  | 1 | 3.3 | 0.9 |  | 2.97
0
| pelo alçado poente |  |  |  |  | 0
| corte 5,5 |  |  |  |  | 0
|  | 1 | 1.6 | 1.25 |  | 2
0
| alçado sul | 1 | 9.85 | 0.75 |  | 7.39 |  | 61.75
0
9.02 | Paramentos interiores: |  |  |  |  | 0
0
9,02,01 | Execução de estuque projectado em paredes interiores para pintar a tinta plástica, incluindo alheta, salpico prévio com argamassa de cimento e areia, montagem e desmontagem de andaimes e todos os trabalhos complementares. |  |  |  |  | 0
0
| edificio principal |  |  |  |  | 0
0
| gab. .. Sala reunioes | 2 | 6.6 |  | 3.2 | 42.24
|  | 2 | 4.5 |  | 3.2 | 28.8
| I080200 | -1 | 0.8 |  | 2 | -1.6
| J100150 | -3 | 1 |  | 1.5 | -4.5
0
| ARQUIVO | 2 | 5.25 |  | 3.2 | 33.6
|  | 2 | 4.05 |  | 3.2 | 25.92
| I080200 | -1 | 0.8 |  | 2 | -1.6
| J100150 | -2 | 1 |  | 1.5 | -3
| P090240 | -1 | 0.9 |  | 2.4 | -2.16
0
| gabinete comando | 2 | 6.75 |  | 3.2 | 43.2
|  | 2 | 4.2 |  | 3.2 | 26.88
| I080200 | -1 | 0.8 |  | 2 | -1.6
| J100150 | -2 | 1 |  | 1.5 | -3
0
| gabinete direcção | 2 | 6.75 |  | 3.2 | 43.2
|  | 2 | 4.1 |  | 3.2 | 26.24
| I080200 | -1 | 0.8 |  | 2 | -1.6
| J100150 | -3 | 1 |  | 1.5 | -4.5
0
| SECRETARIA | 2 | 6.75 |  | 3.2 | 43.2
|  | 2 | 4.1 |  | 3.2 | 26.24
| i080200 | -1 | 0.8 |  | 2 | -1.6
| i200110 | -1 | 2 |  | 1.1 | -2.2
| j100150 | -2 | 1 |  | 1.5 | -3
0
| circulação | 1 | 14.2 |  | 3.2 | 45.44
|  | 1 | 5.7 |  | 3.2 | 18.24
|  | 1 | 7.3 |  | 3.2 | 23.36
|  | 2 | 4.05 |  | 3.2 | 25.92
|  | -1 | 1.35 |  | 3.2 | -4.32
| i080200 | -6 | 0.8 |  | 2 | -9.6
| i085200 | -1 | 0.85 |  | 2 | -1.7
|  | 2 | 16.1 |  | 3.2 | 103.04
|  | 2 | 1.4 |  | 3.2 | 8.96
|  | 2 | 14.95 |  | 3.2 | 95.68
|  | 2 | 2.15 |  | 3.2 | 13.76
|  | -2 | 1.2 |  | 3.2 | -7.68
| i080200 | -7 | 0.8 |  | 2 | -11.2
| i08200-b | -1 | 0.8 |  | 2 | -1.6
| p120240-b | -1 | 1.2 |  | 2.4 | -2.88
0
| vestuario e bengaleiro |  |  |  |  | 0
| acesso principal | 2 | 6.8 |  | 3.2 | 43.52
|  | 2 | 3.6 |  | 3.2 | 23.04
|  | -1 | 1.2 |  | 3.2 | -3.84
|  | -1 | 1.35 |  | 3.2 | -4.32
| i080200 | -1 | 0.8 |  | 2 | -1.6
| i080200-b | -1 | 0.8 |  | 2 | -1.6
| i200110 | -2 | 2 |  | 1.1 | -4.4
| p330240-b | -1 | 3.3 |  | 2.4 | -7.92
0
| telecomunicações |  |  |  |  | 0
| controlo |  |  |  |  | 0
| sala | 2 | 5.6 |  | 3.2 | 35.84
|  | 2 | 5.05 |  | 3.2 | 32.32
| i080200 | -1 | 0.8 |  | 2 | -1.6
| i080200-b | -1 | 0.8 |  | 2 | -1.6
| i200110 | -1 | 2 |  | 1.1 | -2.2
| j100150 | -3 | 1 |  | 1.5 | -4.5
0
| arrecadação | 2 | 1.8 |  | 3.2 | 11.52
|  | 2 | 1.2 |  | 3.2 | 7.68
| i0802200-b | -1 | 0.8 |  | 2 | -1.6
0
| sala bombeiros | 2 | 8.4 |  | 3.2 | 53.76
|  | 2 | 5.5 |  | 3.2 | 35.2
| i080200 | -1 | 0.8 |  | 2 | -1.6
| i065200 | -1 | 0.65 |  | 2 | -1.3
| p160240 | -2 | 1.6 |  | 2.4 | -7.68
| p160240-b | -1 | 1.6 |  | 2.4 | -3.84
0
0
| arrecadação espa | 2 | 1.85 |  | 3.2 | 11.84
|  | 2 | 0.8 |  | 3.2 | 5.12
| i065200 | -1 | 0.65 |  | 2 | -1.3
0
0
| sala aula formaçoes | 2 | 9.75 |  | 3.2 | 62.4
|  | 2 | 5.55 |  | 3.2 | 35.52
| i080200 | -1 | 0.8 |  | 2 | -1.6
| i080200-b | -1 | 0.8 |  | 2 | -1.6
| p160240 | -1 | 1.6 |  | 2.4 | -3.84
| p160240-b | -1 | 1.6 |  | 2.4 | -3.84
0
0
| arrecadação sala aula | 2 | 3.25 |  | 3.2 | 20.8
|  | 2 | 2.1 |  | 3.2 | 13.44
| i080200-b | -1 | 0.8 |  | 2 | -1.6
0
| camarata fpiquete fogo e saude femenina |  |  |  |  | 0
|  | 2 | 7.85 |  | 3.2 | 50.24
|  | 2 | 3.35 |  | 3.2 | 21.44
| i080200 | -1 | 0.8 |  | 2 | -1.6
| j100150 | -3 | 1 |  | 1.5 | -4.5
0
0
| camarata piquete saude amsculina |  |  |  |  | 0
|  | 2 | 5.3 |  | 3.2 | 33.92
| i080200 | 2 | 3.35 |  | 3.2 | 21.44
| j100150 | -1 | 0.8 |  | 2 | -1.6
|  | -2 | 1 |  | 1.5 | -3
0
0
| camarata piquete fogo masculina |  |  |  |  | 0
|  | 2 | 9.25 |  | 3.2 | 59.2
|  | 2 | 3.5 |  | 3.2 | 22.4
| i080200 | -1 | 0.8 |  | 2 | -1.6
| j300150 | -1 | 3 |  | 0.5 | -1.5
0
| fardamento arrecadação | 2 | 3.5 |  | 3.2 | 22.4
|  | 2 | 3.75 |  | 3.2 | 24
| i080200-b | -1 | 0.8 |  | 2 | -1.6
0
| material limpeza | 2 | 3.05 |  | 3.2 | 19.52
|  | 2 | 2.2 |  | 3.2 | 14.08
| i080200-b | -1 | 0.8 |  | 2 | -1.6
0
0
| acesso á cobertura | 2 | 3.7 |  | 3.2 | 23.68
|  | 2 | 1.8 |  | 3.2 | 11.52
|  | 2 | 1.8 |  | 3.2 | 11.52
| i080200 | -1 | 0.8 |  | 2 | -1.6
|  | 2 | 3.7 |  | 2.4 | 17.76
|  | 2 | 1.8 |  | 2.4 | 8.64
|  | 2 | 0.9 |  | 0.9 | 1.62
|  | 2 | 1 |  | 0.9 | 1.8
| i0802200 | -2 | 0.8 |  | 2 | -3.2
0
0
| ante-camara | 2 | 2.2 |  | 1.2 | 5.28
|  | 2 | 1.5 |  | 1.2 | 3.6
0
| is ref masculina | 4 | 2.2 |  | 1.2 | 10.56
0
| is ref. Femenina | 4 | 2.2 |  | 1.2 | 10.56
0
0
| vestuario |  |  |  |  | 0
| balnearios sanitarios |  |  |  |  | 0
| masculino | 2 | 8.7 |  | 1 | 17.4
|  | 2 | 9.65 |  | 1 | 19.3
0
0
0
| vestuario |  |  |  |  | 0
| balnearios- sanitarios | 2 | 6.7 |  | 1 | 13.4
| femenino | 2 | 5.7 |  | 1 | 11.4 |  | 1368.08
0
9,02,02 | Execução de salpico, emboço e reboco com argamassa de cimento e areia fina, em paredes interiores, incluindo montagem e desmontagem de andaimes e todos os trabalhos complementares. |  |  |  |  | 0
0
| edificio principal |  |  |  |  | 0
0
| arrecadação mat. |  |  |  |  | 0
| saude | 2 | 3.4 |  | 3.2 | 21.76
|  | 2 | 1.8 |  | 3.2 | 11.52
| p080200 | -1 | 0.8 |  | 2 | -1.6
0
| arrecadação material combate | 2 | 6.1 |  | 3.2 | 39.04
|  | 2 | 1.8 |  | 3.2 | 11.52
| p080200 | -1 | 0.8 |  | 2 | -1.6
0
| intalações tecnicas |  |  |  |  | 0
0
| zona tecnica |  |  |  |  | 0
| telecomunicaçoes | 2 | 3.7 |  | 2.4 | 17.76
|  | 2 | 3.05 |  | 2.4 | 14.64
| i080200 | -1 | 0.8 |  | 2 | -1.6
| j100040 | -2 | 1 |  | 0.4 | -0.8
0
| aquecimento aguas | 2 | 3.7 |  | 2.4 | 17.76
|  | 2 | 1.7 |  | 2.4 | 8.16
| i080200 | -1 | 0.8 |  | 2 | -1.6
| p080200 | -1 | 0.8 |  | 2 | -1.6
| oficina |  |  |  |  | 0
|  | 2 | 15.4 |  | 4.9 | 150.92
|  | 2 | 4.8 |  | 4.9 | 47.04
| i080200 | -2 | 0.8 |  | 2 | -3.2
| p460400 | -1 | 4.6 |  | 4 | -18.4
0
| arrecadaçao | 2 | 3.65 |  | 4.55 | 33.22
|  | 2 | 3.45 |  | 4.55 | 31.4
| i080200 | -1 | 0.8 |  | 2 | -1.6
0
| gerador | 4 | 3.6 |  | 4.55 | 65.52
| p360240 | -1 | 3.6 |  | 2.4 | -8.64
0
| instalaçoes sanitarias | 2 | 3.45 |  | 2.55 | 17.6
|  | 2 | 1.8 |  | 2.55 | 9.18
0
| lavandaria | 2 | 5.75 |  | 2.55 | 29.33
|  | 2 | 3.45 |  | 2.55 | 17.6 |  | 503.33
0
9,02,03 | Fornecimento e assentamento de azulejo em paredes (conforme definido no mapa de acabamentos), até a altura de 2,00m, incluindo reboco de base, betumagem de juntas, montagem e desmontagem de andaimes e todos os fornecimentos e trabalhos complementares, (In |  |  |  |  | 0
0
| ante- camara | 2 | 2.2 |  | 2 | 8.8
|  | 2 | 1.5 |  | 2 | 6
| i085200 | -3 | 0.85 |  | 2 | -5.1
0
| is ref. Masculina | 2 | 2.2 |  | 2 | 8.8
|  | 2 | 2.2 |  | 2 | 8.8
| i085200 | -1 | 0.85 |  | 2 | -1.7
0
| is ref. Femenina | 2 | 2.2 |  | 2 | 8.8
|  | 2 | 2.2 |  | 2 | 8.8
| i085200 | -1 | 0.85 |  | 2 | -1.7 |  | 41.5
0
0
0
0
0
9,02,04 | Fornecimento e assentamento de azulejo em paredes (conforme definido no mapa de acabamentos), até a altura de 2,20m, incluindo reboco de base, betumagem de juntas, montagem e desmontagem de andaimes e todos os fornecimentos e trabalhos complementares, (In |  |  |  |  | 0
0
| vestiario |  |  |  |  | 0
| balnearios |  |  |  |  | 0
| sanitarios |  |  |  |  | 0
| masculino | 2 | 8.7 |  | 2.2 | 38.28
|  | 23 | 9.65 |  | 2.2 | 488.29
|  | 2 | 3.5 |  | 2.2 | 15.4
|  | 4 | 1.4 |  | 2.2 | 12.32
|  | 2 | 4.35 |  | 2.2 | 19.14
|  | 2 | 1.2 |  | 2.2 | 5.28
|  | 12 | 1.7 |  | 2.2 | 44.88
|  | 12 | 0.4 |  | 2.2 | 10.56
| i080200 | -2 | 0.8 |  | 2 | -3.2
| j06090 | -4 | 0.6 |  | 0.9 | -2.16
0
| vestiario |  |  |  |  | 0
| balneario |  |  |  |  | 0
| sanitarios |  |  |  |  | 0
| femenino | 2 | 6.7 |  | 2.2 | 29.48
|  | 2 | 5.7 |  | 2.2 | 25.08
|  | 2 | 3.6 |  | 2.2 | 15.84
|  | 2 | 2.3 |  | 2.2 | 10.12
|  | 2 | 1.5 |  | 2.2 | 6.6
|  | 4 | 1.7 |  | 2.2 | 14.96
|  | 4 | 0.4 |  | 2.2 | 3.52
| i080200 | -1 | 0.8 |  | 2 | -1.6
| j060060 | -2 | 0.6 |  | 0.6 | -0.72 |  | 732.07
0
0
9,02,05 | Fornecimento e assentamento de azulejo em paredes (conforme definido no mapa de acabamentos), até a altura de 2,00m, incluindo reboco de base, betumagem de juntas, montagem e desmontagem de andaimes e todos os fornecimentos e trabalhos complementares, (In |  |  |  |  | 0
|  | 2 | 3.45 |  | 2 | 13.8
|  | 2 | 1.8 |  | 2 | 7.2
|  | 2 | 1.7 |  | 2 | 6.8
|  | 2 | 0.4 |  | 2 | 1.6
| i080200 | -1 | 0.8 |  | 2 | -1.6
0
| lavandaria | 2 | 5.75 |  | 2 | 23
|  | 2 | 3.45 |  | 2 | 13.8
| j100110 | -1 | 1 |  | 1.1 | -1.1
| p100200 | -1 | 1 |  | 2 | -2 |  | 61.5
0
0
9,02,06 | Execução de tecto falso em placas de gesso cartonado do tipo "Pladur", sendo hidrofugo nas zonas húmidas, incluindo estrutura de fixação e suporte, recaidas, remates, perfis de remate e acabamento á vista, aberturas para instalação de equipamentos, sancas |  |  |  |  | 0
0
| arquivo | 1 | 5.25 | 4.05 |  | 21.26
0
| vestuario e balneario |  |  |  |  | 0
| acesso principal | 1 | 4.3 | 3.6 |  | 15.48
|  | 1 | 2.55 | 1.2 |  | 3.06
0
| Telecomunicações |  |  |  |  | 0
| controlo sala de dados | 1 | 5.05 | 5.6 |  | 28.28
0
| arrecadação | 1 | 1.8 | 1.2 |  | 2.16
0
| arrecadação (copa) | 1 | 1.85 | 0.8 |  | 1.48
0
| arrecadação sala aula | 1 | 3.25 | 2.1 |  | 6.83
0
| camarata piquete fogo e saude femenina | 1 | 7.85 | 3.35 |  | 26.3
0
| camarata piquete saude masculina | 1 | 5.3 | 3.35 |  | 17.76
0
| camarata piquete fogo masculina | 1 | 9.25 | 3.5 |  | 32.38
0
| fardamento arrecadação | 1 | 3.5 | 3.75 |  | 13.13
0
| material limpeza | 1 | 3.05 | 2.2 |  | 6.71
0
| acesso a cobertura | 2 | 3.7 | 1.8 |  | 13.32
0
| ante- camara | 1 | 2.2 | 1.5 |  | 3.3
0
| is def masculina | 1 | 2.2 | 2.2 |  | 4.84
0
| is def femenina | 1 | 2.2 | 2.2 |  | 4.84
0
| vestiario. Balnearios sanitarios masculino | 1 | 8.7 | 9.65 |  | 83.96
0
| vestiarios |  |  |  |  | 0
| balnearios sanitarios |  |  |  |  | 0
| femenino | 1 | 5.8 | 5.7 |  | 33.06
|  | 1 | 2.3 | 0.9 |  | 2.07 |  | 320.22
0
9,02,07 | Execução de tecto falso em placas de gesso cartonado do tipo "Pladur", com 0,60x0,60m, amoviveis, incluindo estrutura de fixação e suporte, recaidas, remates, perfis de remate e acabamento á vista, aberturas para instalação de equipamentos, sancas de rema |  |  |  |  | 0
0
| gabinete cmepes |  |  |  |  | 0
| sala reunioes | 1 | 6.6 | 4.5 |  | 29.7
0
| gabinete comando | 1 | 6.75 | 4.2 |  | 28.35
0
| gabinete direcção | 1 | 6.75 | 4.1 |  | 27.68
0
| secretaria | 1 | 6.75 | 4.1 |  | 27.68
0
| circulação | 1 | 2.25 | 1.2 |  | 2.7
|  | 1 | 6.9 | 1.8 |  | 12.42
|  | 1 | 7.35 | 1.4 |  | 10.29
|  | 1 | 2.15 | 1.2 |  | 2.58
|  | 1 | 2.85 | 3.55 |  | 10.12
|  | 1 | 13.3 | 1.8 |  | 23.94
|  | 1 | 9.2 | 1.5 |  | 13.8
|  | 1 | 2.85 | 2.3 |  | 6.56
0
| sala bombeiro | 1 | 7.45 | 5.5 |  | 40.98
|  | 1 | 0.95 | 3.5 |  | 3.33 |  | 240.13
0
9,02,08 | Execução de tecto falso em placas de gesso cartonado do tipo "Pladur", com 0,60x0,60m, amoviveis, incluindo estrutura de fixação e suporte, recaidas, remates, perfis de remate e acabamento á vista, isolamento em cortiça com 4cm de espessura, aberturas par |  |  |  |  | 0
0
| sala aula formação | 1 | 9.75 | 5.55 |  | 54.11 |  | 54.11
0
9,02,09 | Execução de salpico, emboço e reboco com argamassa de cimento e areia fina, em tectos interiores, incluindo montagem e desmontagem de andaimes e todos os trabalhos complementares. |  |  |  |  | 0
0
| edificio principal |  |  |  |  | 0
0
| arrecadação material saude | 1 | 3.4 | 1.8 |  | 6.12
0
| arrecadação material combate | 1 | 6.1 | 1.8 |  | 10.98
0
| instalações tecnicas |  |  |  |  | 0
0
| zona tecnica |  |  |  |  | 0
| telecomunicaçoes | 1 | 3.7 | 3.05 |  | 11.29
0
| aquecimento aguas | 1 | 3.7 | 1.7 |  | 6.29 |  | 34.68
0
0
| CAPº 10 - REVESTIMENTO DE PAVIMENTOS E RODAPÉS |  |  |  |  | 0
0
10.01 | Execução de betonilha de enchimento de espessura variavel com betão leve do tipo "Leca" ou equivalente com a superficie devidamente regularizada, fornecimento e colocação de placas de isolamento em poliestireno extrudido do tipo "XPS" com 3cm de espessura |  |  |  |  | 0
0
| Medição do Artº 10,02 |  |  |  |  | 0 | 18.78
0
| Medição do Artº 10,03 |  |  |  |  | 0 | 92.85
0
| Medição do Artº 10,04 |  |  |  |  | 0 | 285.19
0
| Medição do Artº 10,05 |  |  |  |  | 0 | 76.56
0
| Medição do Artº 10,06 |  |  |  |  | 0 | 19.69
0
| Medição do Artº 10,07 |  |  |  |  | 0 | 119.09
0
| Medição do Artº 10,08 |  |  |  |  | 0 | 134.39
0
| Medição do Artº 10,09 |  |  |  |  | 0 | 26.05
0
| Medição do Artº 10,10 |  |  |  |  | 0 | 115.22 | 887.82
0
0
10.02 | Fornecimento e assentamento de revestimento cerâmico em mosaico (conforme definido no mapa de acabamentos), incluindo betumagem de juntas e todos os fornecimentos e trabalhos complementares, (Vestiário, Bengaleiro e Acesso Principal). |  |  |  |  | 0
0
| vestiario b bengaleira |  |  |  |  | 0
| acesso principal | 1 | 4.3 | 3.6 |  | 15.48
|  | 1 | 2.55 | 1.2 |  | 3.06
|  | 2 | 0.8 | 0.15 |  | 0.24 |  | 18.78
0
10.03 | Fornecimento e assentamento de revestimento cerâmico em mosaico (conforme definido no mapa de acabamentos), incluindo betumagem de juntas e todos os fornecimentos e trabalhos complementares, (Circulação). |  |  |  |  | 0
0
| circulação | 1 | 2.25 | 1.2 |  | 2.7
|  | 1 | 6.9 | 1.8 |  | 12.42
|  | 1 | 7.35 | 1.4 |  | 10.29
|  | 1 | 2.15 | 1.2 |  | 2.58
|  | 1 | 2.85 | 3.55 |  | 10.12
|  | 1 | 13.3 | 1.8 |  | 23.94
|  | 1 | 9.2 | 1.5 |  | 13.8
|  | 1 | 2.85 | 2.3 |  | 6.56
|  | 14 | 0.8 | 0.15 |  | 1.68
0
| acesso à cobertura | 1 | 3.7 | 1.8 |  | 6.66
|  | 1 | 1.8 | 1.1 |  | 1.98
|  | 1 | 0.8 | 0.15 |  | 0.12 |  | 92.85
0
0
10.04 | Fornecimento e assentamento de revestimento cerâmico em mosaico (conforme definido no mapa de acabamentos), incluindo betumagem de juntas e todos os fornecimentos e trabalhos complementares, (Gabinetes e Salas). |  |  |  |  | 0
0
| edificio principal |  |  |  |  | 0
0
| gabinete cmpos |  |  |  |  | 0
| sala reunioes | 1 | 6.6 | 4.5 |  | 29.7
0
| arquivo | 1 | 5.25 | 4.05 |  | 21.26
0
| gabinete comando | 1 | 6.75 | 4.2 |  | 28.35
0
| gabinete direcção | 1 | 6.75 | 4.1 |  | 27.68
0
| secretaria | 1 | 6.75 | 4.1 |  | 27.68
0
| telecomunicações controlo | 1 | 5.05 | 5.6 |  | 28.28
0
| arrecadação | 1 | 1.8 | 1.2 |  | 2.16
0
| sala bombeiro | 1 | 7.45 | 5.5 |  | 40.98
|  | 1 | 0.95 | 3.5 |  | 3.33
|  | 1 | 0.65 | 0.15 |  | 0.1
0
| arrecadação (copa) | 1 | 1.85 | 0.8 |  | 1.48
0
| sala aula formação | 1 | 9.75 | 5.55 |  | 54.11
|  | 1 | 0.8 | 0.15 |  | 0.12
0
| arrecadação (sala aula) | 1 | 3.25 | 2.1 |  | 6.83
0
| fardamento (arrecadação) | 1 | 3.5 | 3.75 |  | 13.13 |  | 285.19
0
0
10.05 | Fornecimento e assentamento de revestimento cerâmico em mosaico (conforme definido no mapa de acabamentos), incluindo betumagem de juntas e todos os fornecimentos e trabalhos complementares, (Camaratas). |  |  |  |  | 0
0
| camarata piquete fogo e saude femenina | 1 | 7.85 | 3.35 |  | 26.3
0
| camarata piquete saude masculina | 1 | 5.3 | 3.35 |  | 17.76
0
| camarata piquete fogo masculina | 1 | 9.25 | 3.5 |  | 32.38
|  | 1 | 0.8 | 0.15 |  | 0.12 |  | 76.56
0
10.06 | Fornecimento e assentamento de revestimento cerâmico em mosaico (conforme definido no mapa de acabamentos), incluindo betumagem de juntas e todos os fornecimentos e trabalhos complementares, (Instalações Sanitárias de Serviço). |  |  |  |  | 0
0
| ante - camara | 1 | 2.2 | 1.5 |  | 3.3
0
| is dep. Masculino | 1 | 2.2 | 2.2 |  | 4.84
0
| is dep femenino | 1 | 2.2 | 2.2 |  | 4.84
0
| material limpeza | 1 | 3.05 | 2.2 |  | 6.71 |  | 19.69
0
0
10.07 | Fornecimento e assentamento de revestimento cerâmico em mosaico (conforme definido no mapa de acabamentos), incluindo betumagem de juntas e todos os fornecimentos e trabalhos complementares, (Instalações Sanitárias, Balneários e Vestiários). |  |  |  |  | 0
0
| vestuario balneario sanitarios masculino | 1 | 8.7 | 9.65 |  | 83.96
0
| vestuario balneario sanitarios femeninos | 1 | 5.8 | 5.7 |  | 33.06
|  | 1 | 2.3 | 0.9 |  | 2.07 |  | 119.09
0
10.08 | Fornecimento e assentamento de revestimento cerâmico em mosaico (conforme definido no mapa de acabamentos), incluindo betumagem de juntas e todos os fornecimentos e trabalhos complementares, (Compartimentos Técnicos e Arrecadações). |  |  |  |  | 0
0
| arrecadação material saude | 1 | 3.4 | 1.8 |  | 6.12
0
| arrecadação material combate | 1 | 6.1 | 1.8 |  | 10.98
0
| instalações tecnicas |  |  |  |  | 0
0
| zona tecnica |  |  |  |  | 0
| telecomunicações | 1 | 3.7 | 3.05 |  | 11.29
0
| aquecimento águas | 1 | 3.7 | 1.7 |  | 6.29
0
| oficina |  |  |  |  | 0
0
| arrecadação | 1 | 3.65 | 3.45 |  | 12.59
0
0
| gerador | 1 | 3.6 | 3.6 |  | 12.96
0
| oficina | 1 | 15.4 | 4.8 |  | 73.92
|  | 2 | 0.8 | 0.15 |  | 0.24 |  | 134.39
0
10.09 | Fornecimento e assentamento de revestimento cerâmico em mosaico (conforme definido no mapa de acabamentos), incluindo betumagem de juntas e todos os fornecimentos e trabalhos complementares, (Instalações Sanitárias e Lavandaria - Oficina). |  |  |  |  | 0
0
| Oficina |  |  |  |  | 0
0
| Instalações Sanitárias | 1 | 3.45 | 1.8 |  | 6.21
0
| Lavandaria | 1 | 5.75 | 3.45 |  | 19.84 |  | 26.05
0
0
10,10 | Fornecimento e assentamento de revestimento cerâmico em mosaico (conforme definido no mapa de acabamentos), incluindo betumagem de juntas e todos os fornecimentos e trabalhos complementares, (Alpendres, Varandas e Terraços exteriores). |  |  |  |  | 0
0
| alpendre pelo alçado nascente | 1 | 0.8 | 1.3 |  | 1.04
|  | 1 | 12.9 | 3.3 |  | 42.57
|  | 1 | 1.7 | 1.5 |  | 2.55
|  | 1 | 1.4 | 1.2 |  | 1.68
0
| alpendre pelo alçado norte | 1 | 3.3 | 2.25 |  | 7.43
|  | 1 | 11.5 | 1.3 |  | 14.95
|  | 1 | 1.5 | 1.3 |  | 1.95
0
| cobertura zona visitavel | 1 | 10.25 | 3 |  | 30.75
|  | 1 | 4.1 | 3 |  | 12.3 |  | 115.22
0
10.11 | Fornecimento e aplicação de autonivelante do tipo "Sika" ou equivalente, para acabamento de pavimento em betão, incluindo preparação da base, todos os fornecimentos e trabalhos complementares. |  |  |  |  | 0
0
| parque de viaturas | 1 | 29.75 | 15.7 |  | 467.08
|  | 1 | 1.6 | 1.3 |  | 2.08 |  | 469.16
0
10.12 | Fornecimento e assentamento de rodapé cerâmico em mosaico (conforme indicado no mapa de acabamentos), incluindo betumagem de juntas e todos os fornecimentos e trabalhos complementares, (Vestiário, Bengaleiro e Acesso Principal). |  |  |  |  | 0
|  | 2 | 6.8 |  |  | 13.6
|  | 2 | 3.6 |  |  | 7.2
|  | -1 | 1.2 |  |  | -1.2
|  | -1 | 1.35 |  |  | -1.35
| i080200 | -1 | 0.8 |  |  | -0.8
| i080200-b | -1 | 0.8 |  |  | -0.8
| p330240-b | -1 | 3.3 |  |  | -3.3 |  | 13.35
0
0
10.13 | Fornecimento e assentamento de rodapé cerâmico em mosaico (conforme indicado no mapa de acabamentos), incluindo betumagem de juntas e todos os fornecimentos e trabalhos complementares, (Circulação). |  |  |  |  | 0
0
| circulação | 1 | 14.2 |  |  | 14.2
|  | 1 | 5.7 |  |  | 5.7
|  | 1 | 7.3 |  |  | 7.3
|  | 2 | 4.05 |  |  | 8.1
|  | -1 | 1.35 |  |  | -1.35
| i080200 | -6 | 0.8 |  |  | -4.8
| i085200 | -1 | 0.85 |  |  | -0.85
|  | 2 | 16.1 |  |  | 32.2
|  | 2 | 1.4 |  |  | 2.8
|  | 2 | 14.95 |  |  | 29.9
|  | 2 | 2.15 |  |  | 4.3
|  | -2 | 1.2 |  |  | -2.4
| i080200 | -7 | 0.8 |  |  | -5.6
| i080200-b | -1 | 0.8 |  |  | -0.8
| p120240-b | -1 | 1.2 |  |  | -1.2
0
| acesso a cobertura | 2 | 3.7 |  |  | 7.4
|  | 2 | 1.8 |  |  | 3.6
| i080200 | -1 | 0.8 |  |  | -0.8
|  | 1 | 1.8 |  |  | 1.8
|  | 2 | 1.1 |  |  | 2.2
|  | 1 | 1 |  |  | 1
| ia80200 | -2 | 0.8 |  |  | -1.6 |  | 101.1
0
0
10.14 | Fornecimento e assentamento de rodapé cerâmico em mosaico (conforme indicado no mapa de acabamentos), incluindo betumagem de juntas e todos os fornecimentos e trabalhos complementares, (Gabinetes e Salas). |  |  |  |  | 0
0
| edificio principal |  |  |  |  | 0
0
| gabinete emepes |  |  |  |  | 0
| sala reunioes | 2 | 6.6 |  |  | 13.2
|  | 2 | 4.5 |  |  | 9
| i080200 | -1 | 0.8 |  |  | -0.8
0
| arquivo | 2 | 5.25 |  |  | 10.5
|  | 2 | 4.05 |  |  | 8.1
| i080200 | -1 | 0.8 |  |  | -0.8
| p090240 | -1 | 0.9 |  |  | -0.9
0
| gabinete comando | 2 | 6.75 |  |  | 13.5
|  | 2 | 4.2 |  |  | 8.4
| i080200 | -1 | 0.8 |  |  | -0.8
0
| gabinete direcção | 2 | 6.75 |  |  | 13.5
|  | 2 | 4.1 |  |  | 8.2
| i080200 | -1 | 0.8 |  |  | -0.8
0
| secretaria | 2 | 6.75 |  |  | 13.5
|  | 2 | 4.1 |  |  | 8.2
| i080200 | -1 | 0.8 |  |  | -0.8
0
| telecomunicações |  |  |  |  | 0
| controlo |  |  |  |  | 0
| sala de danos | 2 | 5.6 |  |  | 11.2
|  | 2 | 5.05 |  |  | 10.1
| i080200 | -1 | 0.8 |  |  | -0.8
| i080200-b | -1 | 0.8 |  |  | -0.8
0
| arrecadação | 2 | 1.8 |  |  | 3.6
|  | 2 | 1.2 |  |  | 2.4
| i080200-b | -1 | 0.8 |  |  | -0.8
0
| sala bombeiro | 2 | 8.4 |  |  | 16.8
|  | 2 | 5.5 |  |  | 11
| i080200 | -1 | 0.8 |  |  | -0.8
| i065200 | -1 | 0.65 |  |  | -0.65
| p160240 | -2 | 1.6 |  |  | -3.2
0
| arrecadação (copa) | 2 | 1.85 |  |  | 3.7
|  | 2 | 0.8 |  |  | 1.6
| i065200 | -1 | 0.65 |  |  | -0.65
0
| sala aula formação | 2 | 9.75 |  |  | 19.5
|  | 2 | 5.55 |  |  | 11.1
| i080200 | -1 | 0.8 |  |  | -0.8
| i080200-b | -1 | 0.8 |  |  | -0.8
| p160240 | -1 | 1.6 |  |  | -1.6
0
| arrecadação da sala aula | 2 | 3.25 |  |  | 6.5
|  | 2 | 2.1 |  |  | 4.2
| i080200-b | -1 | 0.8 |  |  | -0.8
0
| fardamento arrecadação | 2 | 3.5 |  |  | 7
|  | 2 | 3.75 |  |  | 7.5
| i080200-b | -1 | 0.8 |  |  | -0.8 |  | 204.9
0
0
10.15 | Fornecimento e assentamento de rodapé cerâmico em mosaico (conforme indicado no mapa de acabamentos), incluindo betumagem de juntas e todos os fornecimentos e trabalhos complementares, (Camaratas). |  |  |  |  | 0
0
| camaratas piquete fogo e saude femenina | 2 | 7.85 |  |  | 15.7
|  | 2 | 3.35 |  |  | 6.7
| i080200 | -1 | 0.8 |  |  | -0.8
0
| camarata piquete saude masculina | 2 | 5.3 |  |  | 10.6
|  | 2 | 3.35 |  |  | 6.7
| i080200 | -1 | 0.8 |  |  | -0.8
0
| camarata piquete fogo masculina | 2 | 9.25 |  |  | 18.5
|  | 2 | 3.5 |  |  | 7
| i080200 | -1 | 0.8 |  |  | -0.8
0
| material limpeza | 2 | 3.05 |  |  | 6.1
|  | 2 | 2.2 |  |  | 4.4
| i080200-b | -1 | 0.8 |  |  | -0.8 |  | 72.5
0
0
10.16 | Fornecimento e assentamento de rodapé cerâmico em mosaico (conforme indicado no mapa de acabamentos), incluindo betumagem de juntas e todos os fornecimentos e trabalhos complementares, (Compartimentos Técnicos e Arrecadações). |  |  |  |  | 0
0
| arrecadação material saude | 2 | 3.4 |  |  | 6.8
|  | 2 | 1.8 |  |  | 3.6
| p080200 | -1 | 0.8 |  |  | -0.8
0
| arrecadação material combate | 2 | 6.1 |  |  | 12.2
|  | 2 | 1.8 |  |  | 3.6
| p080200 | -1 | 0.8 |  |  | -0.8
0
| Instalações tecnicas |  |  |  |  | 0
0
| zona tecnica telecomunicações | 2 | 3.7 |  |  | 7.4
|  | 2 | 3.05 |  |  | 6.1
| i080200 | -1 | 0.8 |  |  | -0.8
0
| aquecimento aguas | 2 | 3.7 |  |  | 7.4
|  | 2 | 1.7 |  |  | 3.4
| i080200 | -1 | 0.8 |  |  | -0.8
0
| oficina |  |  |  |  | 0
0
| arrecadações | 2 | 3.65 |  |  | 7.3
|  | 2 | 3.45 |  |  | 6.9
| i080200 | -1 | 0.8 |  |  | -0.8
0
| gerador | 2 | 3.6 |  |  | 7.2
|  | 2 | 3.6 |  |  | 7.2
| p360240 | -1 | 3.6 |  |  | -3.6
0
| oficina | 2 | 15.4 |  |  | 30.8
|  | 2 | 4.8 |  |  | 9.6
| p460400 | -1 | 4.6 |  |  | -4.6 |  | 107.3
0
0
| CAPº 11 - PINTURAS |  |  |  |  | 0
0
11.01 | Pintura de paredes exteriores em reboco, com tinta plástica do tipo "Cin" ou equivalente, sobre um primário da mesma qualidade (cor a escolher), incluindo montagem e desmontagem de andaimes. |  |  |  |  | 0
0
| Medição do Artigo 9,01,01 |  |  |  |  | 0 | 869.75 | 869.75
0
0
11.02 | Pintura de tectos exteriores em reboco, com tinta plástica do tipo "Cin" ou equivalente, sobre um primário da mesma qualidade (cor a escolher), incluindo montagem e desmontagem de andaimes. |  |  |  |  | 0
0
| Medição do Artigo 9,01,02 |  |  |  |  | 0 | 61.75 | 61.75
0
0
11.03 | Pintura de paredes interiores em estuque, com tinta plástica do tipo "Cin" ou equivalente, sobre um primário da mesma qualidade (cor a escolher), incluindo montagem e desmontagem de andaimes. |  |  |  |  | 0
0
| Medição do Artigo 9,02,01 |  |  |  |  | 0 | 1368.08 | 1368.08
0
0
11.04 | Pintura de paredes interiores em reboco, com tinta plástica do tipo "Cin" ou equivalente, sobre um primário da mesma qualidade (cor a escolher), incluindo montagem e desmontagem de andaimes. |  |  |  |  | 0
0
| Medição do Artigo 9,02,02 |  |  |  |  | 0 | 503.33 | 503.33
0
0
11.05 | Pintura de tectos interiores em estuque, com tinta plástica do tipo "Cin" ou equivalente, sobre um primário da mesma qualidade (cor a escolher), incluindo montagem e desmontagem de andaimes. |  |  |  |  | 0
0
| Medição do Artigo 9,02,06 |  |  |  |  | 0 | 320.22 | 320.22
0
0
11.06 | Pintura de tectos interiores em reboco, com tinta plástica do tipo "Cin" ou equivalente, sobre um primário da mesma qualidade (cor a escolher), incluindo montagem e desmontagem de andaimes. |  |  |  |  | 0
0
| Medição do Artigo 9,02,07 |  |  |  |  | 0 | 34.68 | 34.68
0
0
| CAPº 12 - EQUIPAMENTO SANITÁRIO |  |  |  |  | 0
0
12.01 | Fornecimento e instalação de equipamento sanitário, do tipo "Roca" série "Dama" ou equivalente, de cor branca, incluindo torneiras do tipo "Roca" série "Vitória Plus" ou equivalente cromadas com VDA, ligação às redes de águas e esgotos e todos os forneci |  |  |  |  | 0
0
a) | Sanita, incluindo tanque, assento e tampa lacada e torneira de segurança. |  |  |  |  | 0
0
| sanitários masculinos | 3 |  |  |  | 3
0
| sanitários femeninos | 2 |  |  |  | 2
0
| is oficina | 1 |  |  |  | 1 |  | 6
0
0
b) | Lavatório incluindo coluna, torneira misturadora monobloco. |  |  |  |  | 0
0
| ante-camara | 1 |  |  |  | 1
0
| sanitarios masculinos | 3 |  |  |  | 3
0
| sanitarios femeninos | 2 |  |  |  | 2
0
| is oficina | 1 |  |  |  | 1
0
| sala bombeiro | 1 |  |  |  | 1 |  | 8
0
0
12.02 | Fornecimento e instalação de urinóis, do tipo "Roca" série "Mural" ou equivalente, de cor branca, incluindo fluxometros do tipo "Roca" série "Aqualine" ou equivalente cromados, ligação às redes de águas e esgotos e todos os fornecimentos e trabalhos comp |  |  |  |  | 0
0
| sanitarios masculinos | 2 |  |  |  | 2 |  | 2
0
0
12.03 | Fornecimento e instalação de equipamento sanitário, do tipo "Roca" ou equivalente, para deficientes, de cor branca, incluindo torneiras do tipo "Roca" ou equivalente cromadas com VDA, para deficientes, ligação às redes de águas e esgotos e todos os fornec |  |  |  |  | 0
0
a) | Sanitas incluindo tanques e torneiras segurança. |  |  |  |  | 0
0
| is def. masculino | 1 |  |  |  | 1
0
| is ref. Femenina | 1 |  |  |  | 1 |  | 2
0
0
b) | Lavatório, incluindo torneiras para deficientes. |  |  |  |  | 0
0
| is def. Masculina | 1 |  |  |  | 1
0
| is def. femenina | 1 |  |  |  | 1 |  | 2
0
0
12.04 | Execução de bases de duche moldadas "in situ", com 0,90x0,90m, incluindo impermeabilizações, revestimento interior, estrados, torneira misturadora monobloco do tipo "Roca" série "Vitória Plus" cromada, extensivel, telefone e rampa de chuveiro, ligação às |  |  |  |  | 0
0
| balnearios- masculinos | 7 |  |  |  | 7
0
| balnearios- femeninos | 3 |  |  |  | 3
0
| is oficina | 1 |  |  |  | 1 |  | 11
0
0
12.05 | Fornecimento e colocação de espelhos meios-cristal, com 0,60x0,80m. |  |  |  |  | 0
0
| sanitarios masculino | 3 |  |  |  | 3
0
| sanitarios femeninos | 2 |  |  |  | 2
0
| is oficina | 1 |  |  |  | 1
0
| ante camara | 1 |  |  |  | 1
0
| sala bombeiro | 1 |  |  |  | 1 |  | 8
0
0
12.06 | Fornecimento e colocação de espelhos para deficientes com 0,60x0,80m. |  |  |  |  | 0
0
| is def. masculina | 1 |  |  |  | 1
0
| is def. femenina | 1 |  |  |  | 1 |  | 2
0
0
12.07 | Fornecimento e assentamento de apoios para deficientes do tipo "Senda" ou equivalente. |  |  |  |  | 0
0
| is def. masculina | 2 |  |  |  | 2
0
| is def. femenina | 2 |  |  |  | 2 |  | 4
0
0
12.08 | Fornecimento e assentamento de bancos de duche em compacto fenólico do tipo Trespa Virtuon, cor lisa, K28.2.1. “aguamarina”, textura K03.4.0, “silk”, espessura 13 mm, cor e textura em ambas as faces, incluindo aplicação e todos os acessórios com 0,70x0,35m. ERROS E OMISSÕES |  |  |  |  | 0
0
| balnearios masculinos | 6 |  |  |  | 6
0
| balnearios femeninos | 2 |  |  |  | 2
0
| is oficina | 1 |  |  |  | 1 |  | 9
0
0
12.09 | Fornecimento e assentamento de cacifos em compacto fenólico, para balneários com banco, com 0,35x0,50x1,90m. |  |  |  |  | 0
0
| vestuario masculino | 86 |  |  |  | 86
0
| vestuario femenino | 28 |  |  |  | 28 |  | 114
0
0
12,10 | Fornecimento e assentamento de divisorias do urinól, em compacto fenólico do tipo Trespa Virtuon, cor lisa, K28.2.1. “aguamarina”, textura K03.4.0, “silk”, espessura 13 mm, cor e textura em ambas as faces, incluindo aplicação e todos os acessórios. (ERROS E OMISSÕES) |  |  |  |  | 0
0
| sanitarios masculino | 2 |  |  |  | 2 |  | 2
0
0
12.11 | Fornecimento e colocação de acessórios sanitários do tipo "Roca" série "Superinox" ou equivalente: |  |  |  |  | 0
0
a) | Porta rolos. |  |  |  |  | 0
0
| is def. masculina | 1 |  |  |  | 1
0
| is def. femenina | 1 |  |  |  | 1
0
| sanitarios masculinos | 3 |  |  |  | 3
0
| sanitarios femeninos | 2 |  |  |  | 2
0
| is oficina | 1 |  |  |  | 1 |  | 8
0
0
b) | Porta piaçaba e piaçaba. |  |  |  |  | 0
0
| is def. masculina | 1 |  |  |  | 1
0
| is def. femenina | 1 |  |  |  | 1
0
| sanitarios masculinos | 3 |  |  |  | 3
0
| sanitarios femeninos | 2 |  |  |  | 2
0
| is oficina | 1 |  |  |  | 1 |  | 8
0
0
c) | Cabines. |  |  |  |  | 0
0
| is def. masculina | 1 |  |  |  | 1
0
| is def. femenina | 1 |  |  |  | 1
0
| sanitarios masculinos | 10 |  |  |  | 10
0
| sanitarios femeninos | 5 |  |  |  | 5
0
| is oficina | 2 |  |  |  | 2 |  | 19
0
0
12.12 | Fornecimento e colocação de dispensador de sabão mural do tipo "Senda" ou equivalente. |  |  |  |  | 0
0
| ante camara | 1 |  |  |  | 1
0
| is def. masculina | 1 |  |  |  | 1
0
| is def. femenina | 1 |  |  |  | 1
0
| sanitarios masculinos | 3 |  |  |  | 3
0
| sanitarios femeninos | 2 |  |  |  | 2
0
| is oficina | 1 |  |  |  | 1
| sala bombeiro | 1 |  |  |  | 1 |  | 10
0
0
12.13 | Fornecimento e colocação de dispensador de toalhas de papel do tipo "Senda" ou equivalente. |  |  |  |  | 0
0
| ante camara | 1 |  |  |  | 1
0
| is def. masculina | 1 |  |  |  | 1
0
| is def. femenina | 1 |  |  |  | 1
0
| sanitarios masculinos | 3 |  |  |  | 3
0
| sanitarios femeninos | 2 |  |  |  | 2
0
| is oficina | 1 |  |  |  | 1
| sala bombeiro | 1 |  |  |  | 1 |  | 10
0
0
12.14 | Fornecimento e colocação de papeleiras do tipo "Senda" ou equivalente. |  |  |  |  | 0
0
| ante camara | 1 |  |  |  | 1
0
| is def. masculina | 1 |  |  |  | 1
0
| is def. femenina | 1 |  |  |  | 1
0
| sanitarios masculinos | 3 |  |  |  | 3
0
| sanitarios femeninos | 2 |  |  |  | 2
0
| is oficina | 1 |  |  |  | 1
| sala bombeiro | 1 |  |  |  | 1 |  | 10
0
0
| CAPº 13 - DIVERSOS |  |  |  |  | 0
0
13.01 | Fornecimento e instalação de estores interiores em lâminas orientaveis, incluindo todos os fornecimentos e trabalhos complementares de acordo com as peças escritas e desenhadas. |  |  |  |  | 0
0
| j100150 | 20 | 1 |  | 1.5 | 30
0
| j240150 | 1 | 2.4 |  | 1.5 | 3.6
0
| j300150 | 1 | 3 |  | 1.5 | 4.5
0
| p090240 | 1 | 0.9 |  | 2.4 | 2.16
0
| p160240 | 3 | 1.6 |  | 2.4 | 11.52
0
| p160240-b | 2 | 1.6 |  | 2.4 | 7.68 |  | 59.46
0
0
13.02 | Execução de telas finais do projecto de arquitectura e de todas as especialidades. | 1 |  |  |  | 1 |  | 1
0
0
13.03 | Execução de ensaios de todas as instalações especiais e respectivos certificados de instalação emitidos por entidades certificadoras competentes. | 1 |  |  |  | 1 |  | 1
0
0
13.04 | Execução de limpeza de toda a área de construção em condições de imediata ocupação. | 1 |  |  |  | 1 |  | 1
0
0
13.05 | Fornecimento e aplicação de sinalectica interior, do tipo "Seton" ou equivalente, em aluminio lacado preto, com fixação de adesivo de dupla face, placa em plexiglass transparente , antireflexo, refª SAPCOL3NOIR, ou equivalente. (ERROS E OMISSÕES) | 25 |  |  |  | 25 |  | 25
0
0
13.06 | Execução de mestragem de todas as fechaduras. | 1 |  |  |  | 1 |  | 1
0
0
13.07 | Fornecimento e assentamento de tubo Geodreno de diâmetro 110mm, envolto em manta geotextil, incluindo fornecimento e colocação de brita conforme desenho de pormenor, abertura e tapamento de vala, abertura e tapamento de roços, ligação à rede de águas pluv |  |  |  |  | 0
0
| edificio |  |  |  |  | 0
| m4 | 1 | 18.7 |  |  | 18.7
| m5 | 1 | 8.4 |  |  | 8.4
| m6 | 1 | 12.8 |  |  | 12.8
| m8 | 1 | 13.3 |  |  | 13.3
| m9 | 1 | 8.4 |  |  | 8.4
| m10 | 1 | 5.1 |  |  | 5.1
| m11 | 1 | 3.75 |  |  | 3.75
| m12 | 1 | 3.4 |  |  | 3.4
| m14 | 1 | 5.65 |  |  | 5.65
| m15 | 1 | 18.2 |  |  | 18.2
| m16 | 1 | 10.25 |  |  | 10.25
| m17 | 1 | 6.5 |  |  | 6.5
| m19 | 1 | 12.3 |  |  | 12.3
| m20 | 1 | 3.2 |  |  | 3.2
0
| oficina |  |  |  |  | 0
| m1 | 1 | 14.7 |  |  | 14.7 |  | 144.65
0
0
13.08 | Execução de impermeabilização de muros de suporte com a aplicação de pintura de emulsão betuminosa do tipo "Imperkotre F" ou equivalente, seguida da aplicação de membrana de betume polímero de 4Kg/m2 do tipo "Polyester 40" ou equivalente, incluindo camada |  |  |  |  | 0
0
| edificio |  |  |  |  | 0
| m4 | 1 | 18.7 |  | 4.05 | 75.74
| m5 | 1 | 8.4 |  | 4.05 | 34.02
| m6 | 1 | 12.8 |  | 4.05 | 51.84
| m8 | 1 | 13.3 |  | 4.05 | 53.87
| m9 | 1 | 8.4 |  | 4.05 | 34.02
| m10 | 1 | 5.1 |  | 4.05 | 20.66
| m11 | 1 | 3.75 |  | 4.05 | 15.19
| m12 | 1 | 3.4 |  | 4.05 | 13.77
| m14 | 1 | 5.65 |  | 4.05 | 22.88
| m15 | 1 | 18.2 |  | 4.05 | 73.71
| m16 | 1 | 10.25 |  | 4.05 | 41.51
| m17 | 1 | 6.5 |  | 4.05 | 26.33
| m19 | 1 | 12.3 |  | 4.05 | 49.82
| m20 | 1 | 3.2 |  | 4.05 | 12.96
0
| oficina |  |  |  |  | 0
| m1 | 1 | 14.7 |  | 6.75 | 99.23 |  | 625.55
0
0
13.09 | Execução de fossa para manutenção de veiculos na oficina, inlcuindo movimento de terras, laje de fundo, paredes e escada de acesso em betão armado e cofrado, revestimento de paredes, pavimento e escada a azulejo, e todos os fornecimentos e trabalhos compl | 1 |  |  |  | 1 |  | 1
0
0
| CAPº 14 - ARRANJOS EXTERIORES |  |  |  |  | 0
0
14.01 | Muro exterior pelo Alçado Poente: |  |  |  |  | 0
0
14,01,01 | Execução de escavação por meios mecânicos e manuais em terreno de qualquer natureza, na abertura de caboucos para elementos de fundação, incluindo reposição de terras e remoção, carga, transporte e colocação em vazadouro e eventual indemnização por depósi |  |  |  |  | 0
0
| sapata muro | 1 | 33.35 | 1.2 | 1.2 | 48.02 |  | 48.02
0
0
14,01,02 | Fornecimento e aplicação de betão de regularização, com 0,10m de espessura, sob elementos de fundação. |  |  |  |  | 0
0
| sob sapatas muro | 1 | 33.35 | 1.2 |  | 40.02 |  | 40.02
0
0
14,01,03 | Fornecimento e aplicação de betão da classe B30, incluindo cofragem, escoramento e descofragem e o fornecimento, corte moldagem e aplicação de aço A400NR e todos os fornecimentos e trabalhos complementares, na execução dos seguintes elementos: |  |  |  |  | 0
0
a) | Sapata do muro. |  |  |  |  | 0
0
| sapata muros | 1 | 33.35 | 1.2 | 0.8 | 32.02 |  | 32.02
0
0
b) | Muro. |  |  |  |  | 0
0
| muro | 1 | 33.35 | 0.25 | 6 | 50.03 |  | 50.03
0
0
14,01,04 | Execução de salpico, emboço e reboco com argamassa de cimento e areia fina, em muros exteriores, incluindo montagem e desmontagem de andaimes e todos os trabalhos complementares. | 1 | 33.35 |  | 5.6 | 186.76
|  | 1 | 33.35 |  | 1.2 | 40.02
|  | 1 | 33.35 | 0.3 |  | 10.01 |  | 236.79
0
0
14,01,05 | Pintura de muros exteriores em reboco, com tinta plástica do tipo "Cin" ou equivalente, sobre um primário da mesma qualidade (cor a escolher), incluindo montagem e desmontagem de andaimes. | 1 | 33.35 |  | 5.6 | 186.76
|  | 1 | 33.35 |  | 1.2 | 40.02
|  | 1 | 33.35 | 0.3 |  | 10.01 |  | 236.79
0
0
14.02 | Muro exterior pelo Alçado Norte: |  |  |  |  | 0
0
14,02,01 | Execução de escavação por meios mecânicos e manuais em terreno de qualquer natureza, na abertura de caboucos para elementos de fundação, incluindo reposição de terras e remoção, carga, transporte e colocação em vazadouro e eventual indemnização por depósi |  |  |  |  | 0
0
| sapata muro | 1 | 45 | 1 | 1 | 45 |  | 45
0
0
14,02,02 | Fornecimento e aplicação de betão de regularização, com 0,10m de espessura, sob elementos de fundação. |  |  |  |  | 0
0
| sob sapata de muro | 1 | 45 | 1 |  | 45 |  | 45
0
0
14,02,03 | Fornecimento e aplicação de betão da classe B30, incluindo cofragem, escoramento e descofragem e o fornecimento, corte moldagem e aplicação de aço A400NR e todos os fornecimentos e trabalhos complementares, na execução dos seguintes elementos: |  |  |  |  | 0
0
a) | Sapata do muro. |  |  |  |  | 0
0
| sapata de muros | 1 | 45 | 1 | 0.6 | 27 |  | 27
0
0
b) | Muro. |  |  |  |  | 0
0
| muro | 1 | 6.85 | 0.2 | 2 | 2.74
|  | 1 | 24.35 | 0.2 | 3.2 | 15.58
|  | 1 | 5.95 | 0.2 | 4.65 | 5.53
|  | 1 | 7.85 | 0.2 | 5.4 | 8.48 |  | 32.33
0
0
14,02,04 | Execução de salpico, emboço e reboco com argamassa de cimento e areia fina, em muros exteriores, incluindo montagem e desmontagem de andaimes e todos os trabalhos complementares. | 1 | 6.85 |  | 1.5 | 10.28
|  | 1 | 6.85 |  | 1.05 | 7.19
|  | 1 | 6.85 | 0.25 |  | 1.71
|  | 1 | 24.35 |  | 2.6 | 63.31
|  | 1 | 24.35 |  | 1 | 24.35
|  | 1 | 24.35 | 0.25 |  | 6.09
|  | 1 | 5.95 |  | 4.15 | 24.69
|  | 1 | 5.95 |  | 1.4 | 8.33
|  | 1 | 5.95 | 0.25 |  | 1.49
|  | 1 | 7.85 |  | 4.9 | 38.47
|  | 1 | 7.85 |  | 1.1 | 8.64
|  | 1 | 7.85 | 0.25 |  | 1.96 |  | 196.51
0
0
14,02,05 | Pintura de muros exteriores em reboco, com tinta plástica do tipo "Cin" ou equivalente, sobre um primário da mesma qualidade (cor a escolher), incluindo montagem e desmontagem de andaimes. | 1 | 6.85 |  | 1.5 | 10.28
|  | 1 | 6.85 |  | 1.05 | 7.19
|  | 1 | 6.85 | 0.25 |  | 1.71
|  | 1 | 24.35 |  | 2.6 | 63.31
|  | 1 | 24.35 |  | 1 | 24.35
|  | 1 | 24.35 | 0.25 |  | 6.09
|  | 1 | 5.95 |  | 4.15 | 24.69
|  | 1 | 5.95 |  | 1.4 | 8.33
|  | 1 | 5.95 | 0.25 |  | 1.49
|  | 1 | 7.85 |  | 4.9 | 38.47
|  | 1 | 7.85 |  | 1.1 | 8.64
|  | 1 | 7.85 | 0.25 |  | 1.96 |  | 196.51
0
0
14.03 | Muro exterior pelo Alçado Sul: |  |  |  |  | 0
0
14,03,01 | Execução de escavação por meios mecânicos e manuais em terreno de qualquer natureza, na abertura de caboucos para elementos de fundação, incluindo reposição de terras e remoção, carga, transporte e colocação em vazadouro e eventual indemnização por depósi |  |  |  |  | 0
0
| sapatas de muro | 1 | 49 | 1 | 1 | 49 |  | 49
0
0
14,03,02 | Fornecimento e aplicação de betão de regularização, com 0,10m de espessura, sob elementos de fundação. |  |  |  |  | 0
0
| sob sapatas de muro | 1 | 49 | 1 |  | 49 |  | 49
0
0
14,03,03 | Fornecimento e aplicação de betão da classe B30, incluindo cofragem, escoramento e descofragem e o fornecimento, corte moldagem e aplicação de aço A400NR e todos os fornecimentos e trabalhos complementares, na execução dos seguintes elementos: |  |  |  |  | 0
0
a) | Sapata do muro. |  |  |  |  | 0
0
| sapatas de muro | 1 | 49 | 1 | 0.6 | 29.4 |  | 29.4
0
0
b) | Muro. |  |  |  |  | 0
0
| muro | 1 | 37.45 | 0.2 | 3.65 | 27.34
|  | 1 | 11.55 | 0.2 | 2.15 | 4.97 |  | 32.31
0
14,03,04 | Execução de salpico, emboço e reboco com argamassa de cimento e areia fina, em muros exteriores, incluindo montagem e desmontagem de andaimes e todos os trabalhos complementares. | 1 | 37.45 |  | 3.15 | 117.97
|  | 1 | 37.45 |  | 1 | 37.45
|  | 1 | 37.45 | 0.25 |  | 9.36
|  | 1 | 11.55 |  | 1.65 | 19.06
|  | 1 | 11.55 |  | 1.1 | 12.71
|  | 1 | 11.55 | 0.25 |  | 2.89 |  | 199.44
0
0
14,03,05 | Pintura de muros exteriores em reboco, com tinta plástica do tipo "Cin" ou equivalente, sobre um primário da mesma qualidade (cor a escolher), incluindo montagem e desmontagem de andaimes. | 1 | 37.45 |  | 3.15 | 117.97
|  | 1 | 37.45 |  | 1 | 37.45
|  | 1 | 37.45 | 0.25 |  | 9.36
|  | 1 | 11.55 |  | 1.65 | 19.06
|  | 1 | 11.55 |  | 1.1 | 12.71
|  | 1 | 11.553 | 0.25 |  | 2.89 |  | 199.44
0
0
14.04 | Execução de muros e muretes exteriores, em alvenarias no bloco do cimento de 50x20x20cm, incluindo movimento de terras e fundação e betão. |  |  |  |  | 0
0
| alçado nascente | 1 | 1.4 |  | 1.8 | 2.52
|  | 1 | 1.4 |  | 2.4 | 3.36
|  | 1 | 3.15 |  | 3.3 | 10.4
0
|  | 1 | 1 |  | 1.1 | 1.1
|  | 1 | 9.8 |  | 2 | 19.6
|  | 1 | 1 |  | 2.3 | 2.3
|  | 1 | 0.9 |  | 2.4 | 2.16
|  | 1 | 3.5 |  | 0.7 | 2.45
|  | 1 | 3.65 |  | 1.4 | 5.11 |  | 49
0
0
14.05 | Execução de muros e muretes exteriores, em alvenaria, bloco de cimento de 50x20x15cm, incluindo movimento de terras e fundação em betão. |  |  |  |  | 0
0
| alçado nascente |  |  |  |  | 0
0
| floreira | 1 | 13.1 |  | 0.6 | 7.86
|  | 1 | 1.8 |  | 0.8 | 1.44
|  | 1 | 1.8 |  | 0.4 | 0.72
|  | 1 | 1 |  | 0.4 | 0.4
0
|  | 1 | 3.65 |  | 0.4 | 1.46
0
| alçado norte | 1 | 6.1 |  | 1.8 | 10.98
|  | 1 | 4.8 |  | 1.8 | 8.64
|  | 1 | 10.1 |  | 1.4 | 14.14
0
|  | 1 | 2.9 |  | 1.8 | 5.22
|  | 1 | 2.45 |  | 1 | 2.45
|  | 1 | 5.4 |  | 1.3 | 7.02
|  | 1 | 2.7 |  | 0.7 | 1.89
|  | 1 | 1.5 |  | 0.5 | 0.75
0
| floreiras | 1 | 12 |  | 0.5 | 6
0
| alçado sul | 1 | 6.75 |  | 1.3 | 8.78 |  | 77.75
0
0
14.06 | Execução de salpico, emboço e reboco com argamassa de cimento e areia fina, em muros exteriores, incluindo montagem e desmontagem de andaimes e todos os trabalhos complementares. |  |  |  |  | 0
0
| alçado nascente | 1 | 1.4 |  | 1.7 | 2.38
|  | 1 | 1.4 |  | 1 | 1.4
|  | 1 | 1.4 |  | 2.4 | 3.36
|  | 1 | 1.4 |  | 1.2 | 1.68
|  | 1 | 3.15 |  | 3.2 | 10.08
|  | 1 | 3.15 |  | 1 | 3.15
|  | 1 | 5.95 | 0.3 |  | 1.79
0
|  | 1 | 1 |  | 1.1 | 1.1
|  | 1 | 9.8 |  | 2 | 19.6
|  | 1 | 1 |  | 2.3 | 2.3
|  | 1 | 0.9 |  | 2.4 | 2.16
|  | 1 | 3.5 |  | 0.7 | 2.45
|  | 1 | 3.65 |  | 1.4 | 5.11
0
| floreiras | 1 | 13.1 |  | 0.6 | 7.86
|  | 1 | 1.8 |  | 0.8 | 1.44
|  | 1 | 1.8 |  | 0.4 | 0.72
|  | 1 | 1 |  | 0.4 | 0.4
|  | 1 | 3.65 |  | 0.4 | 1.46
0
| alçado norte |  |  |  |  | 0
|  | 2 | 6.1 |  | 1.8 | 21.96
|  | 2 | 4.8 |  | 1.8 | 17.28
|  | 2 | 10.1 |  | 1.4 | 28.28
|  | 1 | 21 | 0.25 |  | 5.25
0
|  | 1 | 2.9 |  | 1.8 | 5.22
|  | 1 | 2.9 |  | 1 | 2.9
|  | 1 | 2.45 |  | 1 | 2.45
|  | 1 | 5.4 |  | 1.3 | 7.02
|  | 1 | 2.7 |  | 0.7 | 1.89
|  | 1 | 1.5 |  | 0.5 | 0.75
0
| floreiras | 1 | 12 |  | 0.5 | 6
0
| alçado sul | 2 | 6.75 |  | 1.3 | 17.55
|  | 1 | 6.75 | 0.25 |  | 1.69 |  | 186.68
0
0
14.07 | Pintura de muros exteriores em reboco, com tinta plástica do tipo "Cin" ou equivalente, sobre um primário da mesma qualidade (cor a escolher), incluindo montagem e desmontagem de andaimes. |  |  |  |  | 0
0
| alçado nascente | 1 | 1.4 |  | 1.7 | 2.38
|  | 1 | 1.4 |  | 1 | 1.4
|  | 1 | 1.4 |  | 2.4 | 3.36
|  | 1 | 1.4 |  | 1.2 | 1.68
|  | 1 | 3.15 |  | 3.2 | 10.08
|  | 1 | 3.15 |  | 1 | 3.15
|  | 1 | 5.95 | 0.3 |  | 1.79
0
|  | 1 | 1 |  | 1.1 | 1.1
|  | 1 | 9.8 |  | 2 | 19.6
|  | 1 | 1 |  | 2.3 | 2.3
|  | 1 | 0.9 |  | 2.4 | 2.16
|  | 1 | 3.5 |  | 0.7 | 2.45
|  | 1 | 3.65 |  | 1.4 | 5.11
0
| floreiras | 1 | 13.1 |  | 0.6 | 7.86
|  | 1 | 1.8 |  | 0.8 | 1.44
|  | 1 | 1.8 |  | 0.4 | 0.72
|  | 1 | 1 |  | 0.4 | 0.4
|  | 1 | 3.65 |  | 0.4 | 1.46
0
| alçado norte |  |  |  |  | 0
|  | 2 | 6.1 |  | 1.8 | 21.96
|  | 2 | 4.8 |  | 1.8 | 17.28
|  | 2 | 10.1 |  | 1.4 | 28.28
|  | 1 | 21 | 0.25 |  | 5.25
0
|  | 1 | 2.9 |  | 1.8 | 5.22
|  | 1 | 2.9 |  | 1 | 2.9
|  | 1 | 2.45 |  | 1 | 2.45
|  | 1 | 5.4 |  | 1.3 | 7.02
|  | 1 | 2.7 |  | 0.7 | 1.89
|  | 1 | 1.5 |  | 0.5 | 0.75
0
| floreiras | 1 | 12 |  | 0.5 | 6
0
| alçado sul | 2 | 6.75 |  | 1.3 | 17.55
|  | 1 | 6.75 | 0.25 |  | 1.69 |  | 186.68
0
0
14.7 | Fornecimento e assentamento de lancil de betão, do tipo "Cibloco" ou equivalente, refª 25x20x12, inlcuindo movimento de terras e fundação em betão. (ERROS E OMISSÕES) | 1 | 1.5 |  |  | 1.5
|  | 1 | 8 |  |  | 8
|  | 1 | 5.5 |  |  | 5.5
|  | 1 | 38 |  |  | 38
|  | 2 | 7 |  |  | 14
|  | 2 | 5 |  |  | 10 |  | 77
0
14.8 | Fornecimento e assentamento de lancil em pedra de vidraço, inlcuindo movimento de terras e fundação em betão. | 1 | 46 |  |  | 46
|  | 2 | 5 |  |  | 10
|  | 2 | 13.5 |  |  | 27
|  | 1 | 75 |  |  | 75 |  | 158
0
0
14.9 | Fornecimento e assentamento de pavimento em blocos de betão do tipo "Uni" da "Cibloco" ou equivalente, com 8cm de espessura, incluindo almofada de assentamento em pó de pedra, base e sub-base. |  |  |  |  | 0
|  | 1 | 6.5 | 1.5 |  | 9.75
|  | 1 | 1.7 | 5.5 |  | 9.35
|  | 1 | 14.2 | 5 |  | 71
|  | 0.5 | 3 | 3.5 |  | 5.25
|  | 1 | 35.8 | 8.7 |  | 311.46
|  | 1 | 5 | 6.8 |  | 34
|  | 1 | 6 | 16.2 |  | 97.2
|  | 1 | 24 | 7.3 |  | 175.2 |  | 713.21
0
0
14.1 | Fornecimento e assentamento de calçada miuda de pedra vidraço, incluindo almofada de assentamento em pó de pedra, execução de base e sub-base. |  |  |  |  | 0
|  | 1 | 27 | 2.5 |  | 67.5
|  | 1 | 9.2 | 5.85 |  | 53.82
|  | 1 | 5.2 | 1.3 |  | 6.76
|  | 0.25 | 3.14 | 25 |  | 19.63
|  | 1 | 5 | 1.6 |  | 8
|  | 1 | 2.25 | 14.2 |  | 31.95
|  | 1 | 1.8 | 1 |  | 1.8
|  | 1 | 13 | 5 |  | 65
0
|  | 1 | 4.2 | 4.5 |  | 18.9
|  | 1 | 5 | 11.5 |  | 57.5
|  | 1 | 5 | 11.8 |  | 59
|  | 0.25 | 3.14 | 25 |  | 19.63
|  | 1 | 20 | 3.8 |  | 76
|  | 1 | 15 | 3.8 |  | 57
|  | 1 | 1.5 | 2.5 |  | 3.75
|  | 1 | 17 | 2.5 |  | 42.5 |  | 588.74
0
0
14.11 | Execução de pavimento exterior em camada de tout-venat com cerca de 0,20m após compactação, incluindo preparação da base, espalhamento e compactação. |  |  |  |  | 0
|  | 1 | 30 | 24 |  | 720
|  | -1 | 8 | 1.2 |  | -9.6
|  | 1 | 9 | 4.2 |  | 37.8
|  | 0.25 | 3.14 | 16 |  | 12.56 |  | 760.76
0
0
14.12 | Execução de ajardinamento de floreiras e zonas verdes, inlcuindo camada de terra vegetal e plantação de arbustos do tipo Hypericum calycinum. ERROS E OMISSÕES |  |  |  |  | 0
|  | 1 | 5.7 | 7 |  | 39.9
0
|  | 1 | 3.5 | 3 |  | 10.5
0
|  | 1 | 1.8 | 13 |  | 23.4
0
|  | 1 | 11 | 2.4 |  | 26.4
0
|  | 1 | 5.8 | 6.8 |  | 39.44
|  | 1 | 6 | 1.8 |  | 10.8 |  | 150.44
0
0
14.13 | Execução de tanque exterior, inlcuindo movimento de terras, estrutura em betão armado e cofrado, impermeabilização, acabamento e todos os fornecimentos e trabalhos complementares necessários. | 1 |  |  |  | 1 |  | 1
0
0
14.14 | Execução de escada exterior moldada "in situ", em betão armado e cofrado, incluindo execução de laje e enchimento de degraus, para revestir, execução de compactação da base e todos os fornecimentos e trabalhos complementares, escada constituida por oito d | 1 |  |  |  | 1 |  | 1
0
0
| CAPº 15 - REDE DE DISTRIBUIÇÃO DE ÁGUAS |  |  |  |  | 0
0
15.01 | Rede exterior. |  |  |  |  | 0
0
15,01,01 | Fornecimento e assentamento de tubagem PB - polibutileno do tipo "Lusopipe" ou equivalente, na rede exterior, incluindo os respectivos acessórios, corte e levantamento do pavimento existente, abertura e tapamento de vala, abertura e tapamento de roços, re |  |  |  |  | 0
0
a) | Diâmetro 50mm. |  |  |  |  | 0
|  | 1 | 5 |  |  | 5
|  | 1 | 8 |  |  | 8
|  | 1 | 6 |  |  | 6
|  | 1 | 1 |  |  | 1
|  | 1 | 31 |  |  | 31
|  | 1 | 16 |  |  | 16
|  | 1 | 14 |  |  | 14
|  | 1 | 3.5 |  |  | 3.5
|  | 1 | 7 |  |  | 7 |  | 91.5
0
0
b) | Diâmetro 32mm. |  |  |  |  | 0
|  | 1 | 3 |  |  | 3
|  | 1 | 1.5 |  |  | 1.5
|  | 2 | 1 |  |  | 2
|  | 2 | 1 |  |  | 2 |  | 8.5
0
0
15,01,02 | Fornecimento e instalação de contador, incluindo caixa para alojamento, válvulas, acessórios de fixação e ligação e todos os fornecimentos e trabalhos complementares necessários. | 1 |  |  |  | 1 |  | 1
0
0
15,01,03 | Fornecimento e instalação de boca de rega, inlcuindo acessórios e todos os fornecimentos e trabalhos complementares necessários. | 4 |  |  |  | 4 |  | 4
0
0
15,01,04 | Execução de ligação à rede de abastecimento público, incluindo todos os fornecimentos e trabalhos complementares. | 1 |  |  |  | 1 |  | 1
0
0
15.02 | Rede interior. |  |  |  |  | 0
0
15,02,01 | Fornecimento e assentamento de tubagem PB - polibutileno do tipo "Lusopipe" ou equivalente, na rede interior de água fria, incluindo os respectivos acessórios, braçadeiras e todos os elementos de fixação da tubagem à vista, abertura e tapamento de roços |  |  |  |  | 0
0
a) | Diâmetro 50mm. |  |  |  |  | 0
0
| r/ chao | 1 | 8 |  |  | 8
|  | 1 | 3.5 |  |  | 3.5
|  | 1 | 1.5 |  |  | 1.5
0
| 1º piso | 1 | 2 |  |  | 2
|  | 1 | 1.8 |  |  | 1.8
|  | 2 | 1.5 |  |  | 3
0
| oficina | 1 | 1.5 |  |  | 1.5 |  | 21.3
0
0
b) | Diâmetro 40mm. |  |  |  |  | 0
0
| r/chão | 1 | 15 |  |  | 15
|  | 1 | 6.8 |  |  | 6.8
0
|  | 1 | 11.4 |  |  | 11.4
|  | 1 | 6.8 |  |  | 6.8
0
|  | 1 | 3.5 |  |  | 3.5
|  | 1 | 0.5 |  |  | 0.5
|  | 1 | 1.4 |  |  | 1.4
|  | 1 | 4.1 |  |  | 4.1
|  | 1 | 4.5 |  |  | 4.5
|  | 1 | 5.4 |  |  | 5.4
0
|  | 1 | 3.5 |  |  | 3.5
0
|  | 1 | 3.5 |  |  | 3.5
|  | 1 | 1.5 |  |  | 1.5 |  | 67.9
0
0
c) | Diâmetro 32mm. |  |  |  |  | 0
|  | 2 | 1.5 |  |  | 3
|  | 2 | 1 |  |  | 2
|  | 1 | 2 |  |  | 2
0
|  | 1 | 1.3 |  |  | 1.3
0
|  | 1 | 2.2 |  |  | 2.2
|  | 1 | 3 |  |  | 3
|  | 1 | 2.8 |  |  | 2.8
|  | 1 | 1.5 |  |  | 1.5
|  | 1 | 1 |  |  | 1
0
| oficina | 1 | 14 |  |  | 14
|  | 2 | 1 |  |  | 2 |  | 34.8
0
d) | Diâmetro 25mm. |  |  |  |  | 0
|  | 1 | 3 |  |  | 3
0
|  | 1 | 3.1 |  |  | 3.1
|  | 1 | 2.8 |  |  | 2.8
0
|  | 1 | 1.5 |  |  | 1.5
|  | 1 | 1.3 |  |  | 1.3
|  | 1 | 4.8 |  |  | 4.8
|  | 1 | 1.5 |  |  | 1.5
0
|  | 1 | 3.5 |  |  | 3.5
|  | 1 | 1.8 |  |  | 1.8
0
|  | 1 | 1.4 |  |  | 1.4
|  | 1 | 2.2 |  |  | 2.2
|  | 1 | 1.5 |  |  | 1.5
0
| oficina | 1 | 0.5 |  |  | 0.5
|  | 1 | 2.8 |  |  | 2.8
|  | 1 | 3.6 |  |  | 3.6
|  | 2 | 1 |  |  | 2
|  | 1 | 1 |  |  | 1
|  | 1 | 1.5 |  |  | 1.5 |  | 39.8
0
0
e) | Diâmetro 20mm. |  |  |  |  | 0
|  | 2 | 1 |  |  | 2
|  | 7 | 1.5 |  |  | 10.5
0
|  | 2 | 1 |  |  | 2
0
|  | 3 | 1 |  |  | 3
0
| oficina | 2 | 1 |  |  | 2
|  | 1 | 1.5 |  |  | 1.5 |  | 21
0
0
f) | Diâmetro 16mm. |  |  |  |  | 0
|  | 6 | 1 |  |  | 6
0
|  | 5 | 1 |  |  | 5
0
|  | 4 | 1 |  |  | 4
0
| oficina | 2 | 1 |  |  | 2 |  | 17
0
0
15,02,02 | Fornecimento e assentamento de tubagem PB - polibutileno do tipo "Lusopipe" ou equivalente, na rede interior de água quente, incluindo os respectivos acessórios, isolamento da tubagem, braçadeiras e todos os elementos de fixação da tubagem à vista, abert |  |  |  |  | 0
0
a) | Diâmetro 50mm. |  |  |  |  | 0
0
| r/ chao | 1 | 1.5 |  |  | 1.5
0
| 1º andar | 1 | 2 |  |  | 2
|  | 1 | 1.8 |  |  | 1.8
|  | 2 | 1.5 |  |  | 3 |  | 8.3
0
0
b) | Diâmetro 40mm. |  |  |  |  | 0
0
| r/chao | 1 | 15 |  |  | 15
|  | 1 | 6.8 |  |  | 6.8
0
|  | 1 | 3.5 |  |  | 3.5
|  | 1 | 0.5 |  |  | 0.5
|  | 1 | 1.4 |  |  | 1.4
|  | 1 | 4.1 |  |  | 4.1
|  | 1 | 4.5 |  |  | 4.5
|  | 1 | 5.5 |  |  | 5.5 |  | 41.3
0
0
c) | Diâmetro 32mm. |  |  |  |  | 0
0
| r/chao | 1 | 11.5 |  |  | 11.5
|  | 1 | 6.8 |  |  | 6.8
0
|  | 1 | 3.5 |  |  | 3.5
|  | 1 | 3.5 |  |  | 3.5
|  | 1 | 3 |  |  | 3
|  | 1 | 2.7 |  |  | 2.7 |  | 31
0
0
d) | Diâmetro 25mm. |  |  |  |  | 0
0
| r/chao | 1 | 2 |  |  | 2
|  | 1 | 3 |  |  | 3
0
|  | 1 | 1.5 |  |  | 1.5
0
|  | 1 | 3.5 |  |  | 3.5
|  | 1 | 3.2 |  |  | 3.2
0
|  | 1 | 3.5 |  |  | 3.5
|  | 1 | 1.8 |  |  | 1.8
0
| oficina | 1 | 1 |  |  | 1
|  | 1 | 1.5 |  |  | 1.5
|  | 1 | 1.2 |  |  | 1.2
|  | 1 | 3.3 |  |  | 3.3
0
| retorno |  |  |  |  | 0
0
| r/chão | 1 | 1 |  |  | 1
|  | 1 | 15 |  |  | 15
|  | 1 | 11.5 |  |  | 11.5
|  | 1 | 6.8 |  |  | 6.8
0
| 1º andar | 1 | 2 |  |  | 2
|  | 1 | 1.8 |  |  | 1.8
|  | 2 | 1.5 |  |  | 3 |  | 66.6
0
0
e) | Diâmetro 20mm. |  |  |  |  | 0
0
| r/chao | 7 | 1.5 |  |  | 10.5
0
|  | 1 | 1 |  |  | 1
0
|  | 3 | 1.5 |  |  | 4.5 |  | 16
0
0
f) | Diâmetro 16mm. |  |  |  |  | 0
0
| r/chao | 3 | 1 |  |  | 3
0
|  | 3 | 1 |  |  | 3
0
|  | 2 | 1 |  |  | 2 |  | 8
0
0
15,02,03 | Fornecimento e instalação de válvulas de seccionamento, incluindo todos os acessórios, nos seguintes diâmetros: |  |  |  |  | 0
0
a) | Diâmetro 50mm. | 10 |  |  |  | 10 |  | 10
0
0
b) | Diâmetro 40mm. | 7 |  |  |  | 7 |  | 7
0
0
c) | Diâmetro 32mm. | 2 |  |  |  | 2 |  | 2
0
0
d) | Diâmetro 25mm. | 4 |  |  |  | 4 |  | 4
0
0
15,02,04 | Fornecimento e instalação de válvula de retenção, incluindo todos os acessórios. | 2 |  |  |  | 2 |  | 2
0
0
15,02,05 | Fornecimento e instalação de recirculador, incluindo válvulas, acessórios e todos os fornecimentos e trabalhos complementares. | 1 |  |  |  | 1 |  | 1
0
0
15,02,06 | Fornecimento e instalação de caldeira, incluindo valvulas e todos os acessórios, ligações, fornecimentos e trabalhos complementares, de acordo com o projecto e instruções do fabricante. | 1 |  |  |  | 1 |  | 1
0
0
15,02,07 | Fornecimento e instalação de depósito de água quente, incluindo valvulas e todos os acessórios, ligações, fornecimentos e trabalhos complementares, de acordo com o projecto e instruções do fabricante. | 1 |  |  |  | 1 |  | 1
0
0
15,02,08 | Fornecimento e instalação de termoacumulador eléctrico, incluindo valvulas e todos os acessórios, ligações, fornecimentos e trabalhos complementares, de acordo com o projecto e instruções do fabricante. | 1 |  |  |  | 1 |  | 1
0
0
15,02,09 | Fornecimento e instalação de boca de rega e lavagens, inlcuindo acessórios e todos os fornecimentos e trabalhos complementares necessários. | 2 |  |  |  | 2 |  | 2
0
0
15,02,10 | Fornecimento e instalação de torneiras de segurança aos equipamentos: |  |  |  |  | 0
0
a) | Torneira de lavagens. | 2 |  |  |  | 2 |  | 2
0
0
b) | Torneira de segurança para autoclismos e fluxometros. | 10 |  |  |  | 10 |  | 10
0
0
c) | Torneira de segurança para equipamentos. | 3 |  |  |  | 3 |  | 3
0
0
0
| CAPº 16 - REDE DE DRENAGEM DE ÁGUAS RESIDUAIS DOMÉSTICAS |  |  |  |  | 0
0
16.01 | Rede exterior de drenagem de águas residuais domésticas: |  |  |  |  | 0
0
16,01,01 | Fornecimento e assentamento de tubagem em PVC de PN6, incluindo os respectivos acessórios, corte e levantamento de pavimento existente, abertura e tapamento de vala, abertura e tapamento de roços e todos, reposição de pavimentos, os fornecimentos e trabal |  |  |  |  | 0
0
a) | Diâmero 160mm. |  |  |  |  | 0
|  | 1 | 17 |  |  | 17 |  | 17
0
0
b) | Diâmetro 110mm. |  |  |  |  | 0
|  | 1 | 11 |  |  | 11
|  | 1 | 20 |  |  | 20
|  | 1 | 20 |  |  | 20
|  | 1 | 11 |  |  | 11
|  | 1 | 7 |  |  | 7 |  | 69
0
0
16,01,02 | Execução de caixas de visita de secção quadrada, com as dimensões definidas em projecto, incluindo movimento de terras necessário, acabamento interior, tampa metálica e todos os fornecimentos e trabalhos complementares. | 7 |  |  |  | 7 |  | 7
0
0
16,01,03 | Execução de ligação completa ao colector público, incluindo todos os fornecimentos e trabalhos acessórios necessários. | 1 |  |  |  | 1 |  | 1
0
0
16.02 | Rede interior de drenagem de águas residuais domésticas: |  |  |  |  | 0
0
16,02,01 | Fornecimento e assentamento de tubagem em PVC PN6, incluindo os respectivos acessórios, bocas de limpeza, abertura e tapamento de vala, abertura e tapamento de roços e todos, os fornecimentos e trabalhos acessórios necessários, nos seguintes diâmetros: |  |  |  |  | 0
0
a) | Diâmero 125mm. |  |  |  |  | 0
|  | 1 | 15 |  |  | 15 |  | 15
0
0
b) | Diâmetro 110mm. |  |  |  |  | 0
|  | 1 | 12.5 |  |  | 12.5
|  | 1 | 6 |  |  | 6
|  | 1 | 5 |  |  | 5
0
|  | 1 | 12.5 |  |  | 12.5
|  | 3 | 1.5 |  |  | 4.5 |  | 40.5
0
0
c) | Diâmetro 90mm. |  |  |  |  | 0
|  | 3 | 1.5 |  |  | 4.5
|  | 1 | 2.7 |  |  | 2.7 |  | 7.2
0
0
16,02,02 | Fornecimento e assentamento de tubagem em PVC PN4, incluindo os respectivos acessórios, bocas de limpeza, abertura e tapamento de vala, abertura e tapamento de roços e todos, os fornecimentos e trabalhos acessórios necessários, nos seguintes diâmetros: |  |  |  |  | 0
0
a) | Diâmero 110mm. |  |  |  |  | 0
|  | 3 | 3.8 |  |  | 11.4 |  | 11.4
0
0
b) | Diâmetro 90mm. |  |  |  |  | 0
|  | 4 | 3.8 |  |  | 15.2
|  | 1 | 3.8 |  |  | 3.8 |  | 19
0
0
c) | Diâmetro 50mm. |  |  |  |  | 0
|  | 1 | 5 |  |  | 5 |  | 5
0
0
16,02,03 | Fornecimento e assentamento de tubagem em PVC PN4, incluindo os respectivos acessórios, bocas de limpeza, abertura e tapamento de vala, abertura e tapamento de roços e todos, os fornecimentos e trabalhos acessórios necessários, em ramais de descarga, nos |  |  |  |  | 0
0
a) | Diâmero 110mm. |  |  |  |  | 0
|  | 1 | 2 |  |  | 2
0
|  | 1 | 1.5 |  |  | 1.5 |  | 3.5
0
0
b) | Diâmetro 90mm. |  |  |  |  | 0
|  | 1 | 1.5 |  |  | 1.5
|  | 3 | 1 |  |  | 3
|  | 1 | 3 |  |  | 3
0
|  | 2 | 1.8 |  |  | 3.6
|  | 2 | 1 |  |  | 2
0
|  | 1 | 1 |  |  | 1
|  | 1 | 2 |  |  | 2
|  | 2 | 1 |  |  | 2
0
|  | 1 | 2.7 |  |  | 2.7
|  | 1 | 1 |  |  | 1 |  | 21.8
0
0
c) | Diâmetro 75mm. |  |  |  |  | 0
|  | 1 | 4.7 |  |  | 4.7
|  | 1 | 1.2 |  |  | 1.2
|  | 1 | 0.9 |  |  | 0.9
|  | 2 | 0.8 |  |  | 1.6
|  | 1 | 1.5 |  |  | 1.5
0
|  | 2 | 0.7 |  |  | 1.4
0
|  | 1 | 1.2 |  |  | 1.2
0
|  | 1 | 2.7 |  |  | 2.7
|  | 1 | 4.5 |  |  | 4.5
0
|  | 1 | 1.5 |  |  | 1.5
0
|  | 1 | 4 |  |  | 4
|  | 1 | 2.2 |  |  | 2.2 |  | 27.4
0
0
d) | Diâmero 50mm. |  |  |  |  | 0
|  | 2 | 1 |  |  | 2
|  | 2 | 0.8 |  |  | 1.6
0
|  | 1 | 2.8 |  |  | 2.8
|  | 1 | 1.2 |  |  | 1.2
|  | 1 | 1.8 |  |  | 1.8
0
|  | 2 | 1.2 |  |  | 2.4
|  | 2 | 0.5 |  |  | 1 |  | 12.8
0
0
e) | Diâmetro 40mm. |  |  |  |  | 0
|  | 1 | 1.4 |  |  | 1.4
|  | 1 | 1 |  |  | 1
|  | 2 | 0.8 |  |  | 1.6
|  | 6 | 2.2 |  |  | 13.2
|  | 1 | 1.2 |  |  | 1.2
|  | 2 | 0.7 |  |  | 1.4
0
|  | 1 | 1.9 |  |  | 1.9
|  | 2 | 0.8 |  |  | 1.6
|  | 2 | 0.7 |  |  | 1.4
0
|  | 1 | 1.8 |  |  | 1.8
|  | 1 | 0.8 |  |  | 0.8
|  | 2 | 0.7 |  |  | 1.4
0
|  | 1 | 2.4 |  |  | 2.4
|  | 1 | 1.3 |  |  | 1.3
|  | 1 | 0.7 |  |  | 0.7 |  | 33.1
0
0
16,02,04 | Execução de caixas de visita de secção quadrada, com as dimensões definidas em projecto, incluindo movimento de terras necessário, acabamento interior, tampa metálica e todos os fornecimentos e trabalhos complementares. | 1 |  |  |  | 1 |  | 1
0
0
16,02,05 | Fornecimento e instalação de caixas de visita sifonadas. | 11 |  |  |  | 11 |  | 11
0
0
16,02,06 | Fornecimento e instalação de sifão pavimento. | 6 |  |  |  | 6 |  | 6
0
0
16,02,07 | Fornecimento e instalação de curva a 90º, para ventilação, na cobertura. | 9 |  |  |  | 9 |  | 9
0
0
| CAPº 17 - REDE DE DRENAGEM DE ÁGUAS RESIDUAIS PLUVIAIS |  |  |  |  | 0
0
17.01 | Rede exterior de drenagem de águas residuais pluviais: |  |  |  |  | 0
0
17,01,01 | Fornecimento e assentamento de tubagem em PVC de PN6, incluindo os respectivos acessórios, corte e levantamento de pavimento existente, abertura e tapamento de vala, abertura e tapamento de roços e todos, reposição de pavimentos, os fornecimentos e trabal |  |  |  |  | 0
0
a) | Diâmero 160mm. |  |  |  |  | 0
|  | 1 | 18 |  |  | 18
|  | 1 | 7.5 |  |  | 7.5
|  | 1 | 15 |  |  | 15
|  | 1 | 7 |  |  | 7
|  | 1 | 11 |  |  | 11 |  | 58.5
0
0
b) | Diâmetro 125mm. |  |  |  |  | 0
|  | 1 | 20 |  |  | 20
|  | 1 | 10 |  |  | 10
0
|  | 1 | 20 |  |  | 20
|  | 1 | 10 |  |  | 10
0
|  | 1 | 15 |  |  | 15
|  | 1 | 14 |  |  | 14
|  | 1 | 5 |  |  | 5 |  | 94
0
0
0
c) | Diâmetro 110mm. |  |  |  |  | 0
|  | 1 | 7 |  |  | 7
|  | 1 | 20 |  |  | 20
0
|  | 1 | 5 |  |  | 5
0
|  | 1 | 4 |  |  | 4 |  | 36
0
0
0
17,01,02 | Execução de caixas de visita de secção quadrada, com as dimensões definidas em projecto, incluindo movimento de terras necessário, acabamento interior, tampa metálica e todos os fornecimentos e trabalhos complementares. | 14 |  |  |  | 14 |  | 14
0
0
17,01,03 | Fornecimento e instalação de caixa de separadora de hidrócarbonetos, incluindo acessórios de ligação e montagem, ligações e todos os fornecimentos e trabalhos complementares necessários, de acordo com o projecto e instruções do fabricante. | 1 |  |  |  | 1 |  | 1
0
0
17,01,04 | Fornecimento e assentamento de caleira de drenagem de águas pluviais, inlcuindo canal e aro e grelha metálicos e todos os fornecimentos e trabalhos complementares. |  |  |  |  | 0
|  | 1 | 32.4 |  |  | 32.4
|  | 1 | 5 |  |  | 5 |  | 37.4
0
0
17,01,05 | Execução de ligação completa ao colector público, incluindo todos os fornecimentos e trabalhos acessórios necessários. | 1 |  |  |  | 1 |  | 1
0
0
17.02 | Rede interior de drenagem de águas residuais pluviais: |  |  |  |  | 0
0
17,02,01 | Fornecimento e assentamento de tubagem em PVC PN6, incluindo os respectivos acessórios, bocas de limpeza, abertura e tapamento de vala, abertura e tapamento de roços e todos, os fornecimentos e trabalhos acessórios necessários, nos seguintes diâmetros: |  |  |  |  | 0
0
a) | Diâmero 125mm. |  |  |  |  | 0
0
| suspensa em caixa de ar | 1 | 7.5 |  |  | 7.5
|  | 1 | 11 |  |  | 11
0
| tubagem | 1 | 19 |  |  | 19 |  | 37.5
0
0
b) | Diâmetro 110mm. |  |  |  |  | 0
0
| tubagem | 5 | 1 |  |  | 5
|  | 1 | 1.5 |  |  | 1.5
|  | 1 | 2.5 |  |  | 2.5
|  | 2 | 2.5 |  |  | 5
|  | 2 | 1 |  |  | 2
0
|  | 2 | 1.5 |  |  | 3
|  | 1 | 8.5 |  |  | 8.5
0
| em tubos queda | 9 | 3.9 |  |  | 35.1
|  | 6 | 6.3 |  |  | 37.8
|  | 1 | 5.2 |  |  | 5.2 |  | 105.6
0
0
c) | Diâmetro 90mm. |  |  |  |  | 0
0
| tubagem | 1 | 3 |  |  | 3
0
| cobertura | 1 | 4 |  |  | 4 |  | 7
0
0
17,02,02 | Execução de caixas de visita de secção quadrada, com as dimensões definidas em projecto, incluindo movimento de terras necessário, acabamento interior, tampa metálica e todos os fornecimentos e trabalhos complementares. | 1 |  |  |  | 1 |  | 1
0
0
17,02,03 | Fornecimento e assentamento de caleira de drenagem de águas pluviais, inlcuindo canal e aro e grelha metálicos e todos os fornecimentos e trabalhos complementares. |  |  |  |  | 0
|  | 1 | 4.3 |  |  | 4.3
|  | 2 | 0.7 |  |  | 1.4 |  | 5.7
0
0
17,02,04 | Fornecimento e instalação de caleira em meia-cana em PVC de diâmetro 125mm, incluindo acessórios de ligação e montagem. |  |  |  |  | 0
0
| cobertura | 1 | 15.5 |  |  | 15.5
|  | 1 | 3.3 |  |  | 3.3
|  | 1 | 9 |  |  | 9
|  | 1 | 19 |  |  | 19
|  | 1 | 11 |  |  | 11
|  | 1 | 7.2 |  |  | 7.2
|  | 1 | 13.6 |  |  | 13.6
|  | 1 | 29.3 |  |  | 29.3
0
|  | 2 | 29.8 |  |  | 59.6
0
|  | 1 | 16 |  |  | 16 |  | 183.5
0
0
0
17,02,05 | Fornecimento e instalação de ralos de pavimento. | 6 |  |  |  | 6 |  | 6
0
0
17,02,06 | Fornecimento e instaçlação de ralos pinha. | 16 |  |  |  | 16 |  | 16
0
0
| CAPº 18 - REDE DE GÁS |  |  |  |  | 0
0
18.01 | Fornecimento e assentamento de tubagem em PEAD, incluindo os respectivos acessórios, abertura e fecho de valas, colocação de fita avisadora, abertura e tapamento de roços, remoção carga e transporte dos produtos sobrantes para vazadouro e todos os forneci |  |  |  |  | 0
|  | 1 | 5 |  |  | 5
|  | 2 | 1 |  |  | 2 |  | 7
0
0
18.02 | Fornecimento e assentamento de tubagem em cobre, com revestimento exterior em manga protectora em PVC ou PE, incluindo os respectivos acessórios, abertura e fecho de valas, colocação de fita avisadora, abertura e tapamento de roços, remoção carga e transp |  |  |  |  | 0
|  | 1 | 1 |  |  | 1
|  | 1 | 5.5 |  |  | 5.5
|  | 1 | 6.1 |  |  | 6.1
|  | 1 | 2.3 |  |  | 2.3
|  | 2 | 1 |  |  | 2 |  | 16.9
0
0
18.03 | Fornecimento e assentamento de tubagem em cobre, incluindo os respectivos acessórios, abertura e fecho de valas, colocação de fita avisadora, abertura e tapamento de roços, remoção carga e transporte dos produtos sobrantes para vazadouro e todos os fornec |  |  |  |  | 0
|  | 1 | 1 |  |  | 1
|  | 1 | 7.5 |  |  | 7.5
|  | 1 | 1 |  |  | 1
|  | 1 | 4.2 |  |  | 4.2
0
|  | 1 | 1.5 |  |  | 1.5
|  | 2 | 1 |  |  | 2
|  | 2 | 1.2 |  |  | 2.4 |  | 19.6
0
0
18.04 | Fornecimento e instalação de caixa de contador, incluindo valvulas de seccionamento, redutor de pressão, tubagens, válvulas de corte geral contador, todos os fornecimentos e trabalhos complementares conforme projecto. ERROS E OMISSÕES | 1 |  |  |  | 1 |  | 1
0
0
18.05 | Fornecimento e instalação de caixa transição 1, incluindo vávulas de seccionamento, tubagens e todos os acessórios, todos os fornecimentos e trabalhos complementares conforme projecto. ERROS E OMISSÕES | 1 |  |  |  | 1 |  | 1
0
0
18.06 | Fornecimento e instalação de caixa transição 2, incluindo vávulas de seccionamento, tubagens redutor pressão electrovávulas, acessórios e todos os fornecimentos, todos os fornecimentos e trabalhos complementares conforme projecto. ERROS E OMISSÕES | 1 |  |  |  | 1 |  | 1
0
0
18.07 | Fornecimento e instalação de válvulas seccionamento de diâmetro 22mm. | 1 |  |  |  | 1 |  | 1
0
0
18.08 | Fornecimento e instalação de válvulas com patere, terminal de corte, diâmetro 22mm. | 1 |  |  |  | 1 |  | 1
0
0
18.09 | Execução de ligação completa à rede publica de abastecimento. | 1 |  |  |  | 1 |  | 1
0
[6 empty] | 23489.63 | 4045.63 | 27535.26
27535.26